## ปร.6
แบบสรุปราคากลางงานก่อสร้างอาคาร
ชื่อโครงการ/งานก่อสร้าง |  | ก่อสร้างอาคารสำนักงานและส่วนประกอบอื่นๆ
สถานที่ก่อสร้าง |  | สาขาภูซาง จังหวัดพะเยา
แบบเลขที่ |  | P2/2567
หน่วยงานเจ้าของโครงการ/งานก่อสร้าง |  |  | ธนาคารเพื่อการเกษตรและสหกรณ์การเกษตร
แบบ ปร.4 และ ปร.5 ที่แนบ มีจำนวน |  |  | 3 ชุด
คำนวณราคาเมื่อวันที่ |  | ............... เดือน ........................ พ.ศ. .....................
หน่วย : บาท
ลำดับที่ | รายการ |  |  |  |  | ค่าก่อสร้าง | หมายเหตุ
1 | ส่วนที่ 1 | ค่างานต้นทุน |  |  |  | 14130862.29
2 | ส่วนที่ 2 | งานครุภัณฑ์จัดซื้อและสั่งซื้อ |  |  |  | 806025.65
3 | ส่วนที่ 3 | ค่าใช้จ่ายพิเศษตามข้อกำหนดฯ |  |  |  | 31500
สรุป |  |  |  | รวมค่าก่อสร้างทั้งโครงการ/งานก่อสร้าง |  | 14968387.94
[5 empty] | ราคา | 14968387.94
| ราคา | ( สิบสี่ล้านเก้าแสนหกหมื่นแปดพันสามร้อยแปดสิบเจ็ดบาทเก้าสิบสี่สตางค์ )
(ตัวอักษร)

## ปร.5(ก)
แบบสรุปค่าก่อสร้าง (ค่างานต้นทุน)
กลุ่มงาน/งาน
ชื่อโครงการ/งานก่อสร้าง |  | ก่อสร้างอาคารสำนักงานและส่วนประกอบอื่นๆ
สถานที่ก่อสร้าง |  | สาขาภูซาง จังหวัดพะเยา
แบบเลขที่ |  | P2/2567
หน่วยงานเจ้าของโครงการ/งานก่อสร้าง |  |  | ธนาคารเพื่อการเกษตรและสหกรณ์การเกษตร
แบบ ปร.4 ที่แนบ มีจำนวน |  | 58 หน้า
คำนวณราคาเมื่อวันที่ |  | ............... เดือน ........................ พ.ศ. .....................
หน่วย : บาท
ลำดับที่ | รายการ |  |  | ค่างานต้นทุน | FACTOR F | ค่าก่อสร้าง | หมายเหตุ
ส่วนที่ 1 ค่างานต้นทุน
1 | กลุ่มงานที่ 1 | - อาคารสำนักงาน 1 ชั้น / ขนาดเล็กซ้าย |  | 5563673.1545 | 1.2892 | 7172687.43
(เลขที่แบบ 1L/2567)
|  | - อาคารเก็บเอกสาร / ทางลาดขวา (เลขที่แบบ 3R/2567) |  | 492279.08 | 1.2892 | 634646.18
|  | - อาคารห้องน้ำลูกค้า / ทางลาดขวา (เลขที่แบบ 01/2564) |  | 441134.9965 | 1.2892 | 568711.23
|  | - อาคารที่จอดรถยนต์ธนาคาร (เลขที่แบบ 01/2564) |  | 144503.5636 | 1.2892 | 186293.99
|  | - ป้าย POLE SIGN |  | 97656.7718 | 1.2892 | 125899.11
2 | กลุ่มงานที่ 2 | - อาคารสำนักงาน 1 ชั้น / ขนาดเล็กซ้าย |  | 193005 | 1.2892 | 248822.04
(เลขที่แบบ 1L/2567)
3 | กลุ่มงานที่ 3 | - งานภูมิทัศน์ งานผังบริเวณ และสิ่งก่อสร้างประกอบอื่นๆ |  | 4028701.7645 | 1.2892 | 5193802.31
เงื่อนไขการใช้ตาราง FACTOR F
เงินล่วงหน้าจ่าย...........0........%
เงินประกันผลงานหัก…….0…..%
ดอกเบี้ยเงินกู้…….….7…………..%
ภาษีมูลค่าเพิ่ม…….…7………….%
|  |  |  | รวมค่าก่อสร้าง |  | 14130862.29

## รวม
แบบแสดงรายการ ปริมาณงาน และราคา
กลุ่มงาน/งาน -
ชื่อโครงการ/งานก่อสร้าง ก่อสร้างอาคารสำนักงานและส่วนประกอบอื่นๆ
สถานที่ก่อสร้าง สาขาภูซาง จังหวัดพะเยา |  |  |  |  | แบบเลขที่ | P2/2567
หน่วยงานเจ้าของโครงการ/งานก่อสร้าง ธนาคารเพื่อการเกษตรและสหกรณ์การเกษตร
คำนวณราคาโดย ……………………………………………………………………………………………………… |  |  |  |  | เมื่อวันที่ | ............... เดือน ........................ พ.ศ. .....................
หน่วย : บาท
ลำดับที่ | รายการ | จำนวน | หน่วย | ค่าวัสดุ |  | ค่าแรงงาน |  | รวม | หมายเหตุ
|  |  |  | ราคาต่อหน่วย | จำนวนเงิน | ราคาต่อหน่วย | จำนวนเงิน | ค่าวัสดุและแรงงาน
ส่วนที่ 1 ค่างานต้นทุน
กลุ่มงานที่ 1
อาคารสำนักงาน 1 ชั้น / ขนาดเล็กซ้าย (เลขที่แบบ 1L/2567)
1 | งานโครงสร้างวิศวกรรม | [6 empty] | 1664293.563
2 | งานสถาปัตยกรรม | [6 empty] | 2267807.6345
3 | งานระบบสุขาภิบาลและระบบประปา | [6 empty] | 27484.249
4 | งานระบบไฟฟ้าและสื่อสาร | [6 empty] | 961467.348
5 | งานระบบปรับอากาศและระบายอากาศ | [6 empty] | 642620.36
| รวม อาคารสำนักงาน 1 ชั้น / ขนาดเล็กซ้าย (เลขที่แบบ 1L/2567) | [6 empty] | 5563673.1545
อาคารเก็บเอกสาร / ทางลาดขวา (เลขที่แบบ 3R/2567)
1 | งานโครงสร้างวิศวกรรม | [6 empty] | 217846.05
2 | งานสถาปัตยกรรม | [6 empty] | 252169.05
3 | งานระบบไฟฟ้า | [6 empty] | 22263.98
| รวม อาคารเก็บเอกสาร / ทางลาดขวา (เลขที่แบบ 3R/2567) | [6 empty] | 492279.08
อาคารห้องน้ำลูกค้า / ทางลาดขวา (เลขที่แบบ 01/2564)
1 | งานโครงสร้างวิศวกรรม | [6 empty] | 205980.0128
2 | งานสถาปัตยกรรม | [6 empty] | 205475.4137
3 | งานระบบสุขาภิบาลและระบบประปา | [6 empty] | 14774.8
4 | งานระบบไฟฟ้า | [6 empty] | 14904.77
| รวม อาคารห้องน้ำลูกค้า / ทางลาดขวา (เลขที่แบบ 01/2564) | [6 empty] | 441134.9965
อาคารที่จอดรถยนต์ธนาคาร (เลขที่แบบ 01/2564)
1 | งานโครงสร้างวิศวกรรม | [6 empty] | 107845.5636
2 | งานสถาปัตยกรรม | [6 empty] | 33628
3 | งานระบบไฟฟ้า | [6 empty] | 3030
| รวม อาคารที่จอดรถยนต์ธนาคาร (เลขที่แบบ 01/2564) | [6 empty] | 144503.5636
ป้าย POLE SIGN
1 | งานโครงสร้างวิศวกรรม | [6 empty] | 20156.7718
2 | งานสถาปัตยกรรม | [6 empty] | 77500
| รวม ป้าย POLE SIGN | [6 empty] | 97656.7718
| รวม กลุ่มงานที่ 1 | [6 empty] | 6739247.5664
กลุ่มงานที่ 2
1 | งานครุภัณฑ์จัดจ้างหรือสั่งทำ | [6 empty] | 105845
2 | งานตกแต่งภายในอาคาร | [6 empty] | 87160
| รวม กลุ่มงานที่ 2 | [6 empty] | 193005
กลุ่มงานที่ 3
1 | งานภูมิทัศน์ | [6 empty] | 764525
2 | งานผังบริเวณและสิ่งก่อสร้างประกอบอื่นๆ | [6 empty] | 3264176.7645
| รวม กลุ่มงานที่ 3 | [6 empty] | 4028701.7645
| รวม ค่าวัสดุและค่าแรงส่วนที่ 1 | [6 empty] | 10960954.3309
ข้อแนะนำในการเสนอราคาของผู้รับจ้าง
1. บัญชีแสดงปริมาณวัสดุและราคาเป็นเอกสารใช้ประกอบในการประกวดราคา
2. หากผู้รับจ้างเสนอราคาโดยคัดลอกจากราคากลางของธนาคารเมื่อเกิดปัญหาข้อขัดแย้งระหว่างแบบแปลนกับบัญชีปริมาณวัสดุและราคาเป็นความรับผิดชอบของผู้รับจ้าง
และให้ถือการพิจารณาวินิจฉัยของธนาคารเป็นที่สิ้นสุด โดยผู้รับจ้างไม่มีสิทธิเรียกร้องค่าเสียหายใดๆทั้งสิ้น
3. ผู้รับจ้างต้องคิดราคาและเสนอปริมาณวัสดุและราคา ตามรายละเอียดที่ปรากฏอยู่ในรูปแบบและรายการให้ครบถ้วน เพื่อใช้เป็นข้อมูลประกอบในการประมาณราคา
งานแก้ไขเพิ่ม-ลดของงานก่อสร้างโดยยึดถือจากราคาวัสดุและค่าแรงงานต่อหน่วยที่เสนอราคาไว้

## โครงสร้าง
แบบแสดงรายการ ปริมาณงาน และราคา
กลุ่มงาน/งาน
ชื่อโครงการ/งานก่อสร้าง ก่อสร้างอาคารสำนักงานและส่วนประกอบอื่นๆ
สถานที่ก่อสร้าง สาขาภูซาง จังหวัดพะเยา |  |  |  |  | แบบเลขที่ | P2/2567
หน่วยงานเจ้าของโครงการ/งานก่อสร้าง ธนาคารเพื่อการเกษตรและสหกรณ์การเกษตร
คำนวณราคาโดย ……………………………………………………………………………………………………… |  |  |  |  | เมื่อวันที่ | ............... เดือน ........................ พ.ศ. .....................
หน่วย : บาท
ลำดับที่ | รายการ | จำนวน | หน่วย | ค่าวัสดุ |  | ค่าแรงงาน |  | รวม | หมายเหตุ
|  |  |  | ราคาต่อหน่วย | จำนวนเงิน | ราคาต่อหน่วย | จำนวนเงิน | ค่าวัสดุและแรงงาน
ส่วนที่ 1 ค่างานต้นทุน
กลุ่มงานที่ 1
อาคารสำนักงาน 1 ชั้น / ขนาดเล็กซ้าย (เลขที่แบบ 1L/2567)
1 | งานโครงสร้างวิศวกรรม
1.1 | งานฐานราก
| - งานสำรวจดิน (Soil test) | 0 | จุด | 15000 | 0 | 0 | 0 | 0
| - ขุดดินและกลบกลับ | 37 | ลบ.ม. | 0 | 0 | 112 | 4144 | 4144
| - เสาเข็ม คอร. รูปสี่เหลี่ยมตัน [/] 0.26x0.26x8.00 m. + Steel Shoe | 57 | ต้น | 4038 | 230166 | 510 | 29070 | 259236
| - งานสกัดหัวเข็ม | 57 | ต้น | 0 | 0 | 250 | 14250 | 14250
| - ทรายหยาบ | 3 | ลบ.ม. | 543.62 | 1630.86 | 112 | 336 | 1966.86
| - คอนกรีตหยาบ 1 : 3 : 5 | 1 | ลบ.ม. | 1484 | 1484 | 426 | 426 | 1910
| - คอนกรีตโครงสร้าง 240 KSC (cylinder) | 11 | ลบ.ม. | 2149.53 | 23644.83 | 419 | 4609 | 28253.83
| - ไม้แบบและค้ำยัน | 61 | ตร.ม. | 479 | 29219 | 139 | 8479 | 37698
- เหล็กเสริมคอนกรีต
| เหล็กเส้นกลมผิวเรียบ SR.24 ศก. 9 มม. | 64.9 | กก. | 24.5 | 1590.05 | 4.4 | 285.56 | 1875.61
| เหล็กเส้นกลมผิวข้ออ้อย SD.40 ศก. 12 มม. | 349.4 | กก. | 23.52 | 8217.888 | 3.6 | 1257.84 | 9475.728
| เหล็กเส้นกลมผิวข้ออ้อย SD.40 ศก. 16 มม. | 1078.3 | กก. | 25.49 | 27485.867 | 3.6 | 3881.88 | 31367.747
| - ลวดผูกเหล็ก No.18 | 44 | กก. | 39.72 | 1747.68 | 0 | 0 | 1747.68
| - ตะปู | 15 | กก. | 56.07 | 841.05 | 0 | 0 | 841.05
| รวม งานฐานราก | [6 empty] | 392766.505
1.2 | งานโครงสร้าง ค.ส.ล.
| - งานถมดิน | 63.5 | ลบ.ม. | 150 | 9525 | 112 | 7112 | 16637
| - ทรายหยาบ | 3.5 | ลบ.ม. | 543.62 | 1902.67 | 112 | 392 | 2294.67
| - คอนกรีตหยาบ 1 : 3 : 5 | 3.5 | ลบ.ม. | 1484 | 5194 | 426 | 1491 | 6685
| - คอนกรีตโครงสร้าง 240 KSC (cylinder) | 65.6 | ลบ.ม. | 2149.53 | 141009.168 | 419 | 27486.4 | 168495.568
| - ไม้แบบและค้ำยัน | 294.8 | ตร.ม. | 479 | 141209.2 | 139 | 40977.2 | 182186.4
- เหล็กเสริมคอนกรีต
| เหล็กเส้นกลมผิวเรียบ SR.24 ศก. 6 มม. | 633 | กก. | 29.11 | 18426.63 | 4.4 | 2785.2 | 21211.83
| เหล็กเส้นกลมผิวเรียบ SR.24 ศก. 9 มม. | 1290 | กก. | 24.5 | 31605 | 4.4 | 5676 | 37281
| เหล็กเส้นกลมผิวข้ออ้อย SD.40 ศก. 12 มม. | 845 | กก. | 23.52 | 19874.4 | 3.6 | 3042 | 22916.4
| เหล็กเส้นกลมผิวข้ออ้อย SD.40 ศก. 16 มม. | 942 | กก. | 25.49 | 24011.58 | 3.6 | 3391.2 | 27402.78
| เหล็กเส้นกลมผิวข้ออ้อย SD.40 ศก. 20 มม. | 2633 | กก. | 22.15 | 58320.95 | 3.1 | 8162.3 | 66483.25
| - ลวดผูกเหล็ก No.18 | 190 | กก. | 39.72 | 7546.8 | 0 | 0 | 7546.8
| - ตะปู | 73 | กก. | 56.07 | 4093.11 | 0 | 0 | 4093.11
| - พื้นคอนกรีตอัดแรงแบบตัน ขนาด 0.05x0.35 ม. รับน้ำหนักจร | 240.2 | ตร.ม. | 250 | 60050 | 25 | 6005 | 66055
300 กิโลกรัม/ตารางเมตร
| - Wiremesh 4 มม. @ 0.20 m # | 240.2 | ตร.ม. | 30 | 7206 | 5 | 1201 | 8407
| - ทำร่องลายทางลาด | 8.9 | ตร.ม. | 0 | 0 | 45 | 400.5 | 400.5
| - น้ำยากันปลวก | 445 | ตร.ม. | 85 | 37825 | 0 | 0 | 37825
| รวม งานโครงสร้าง ค.ส.ล. | [6 empty] | 675921.308
1.3 | งานเหล็กรูปพรรณ
1.3.1 | งานเสาเหล็ก
| - Anchor Bolt M16 | 140 | ชุด | 93 | 13020 | 27.9 | 3906 | 16926
| - Steel Plate 12 mm.thk. | 305.6 | กก. | 27.1 | 8281.76 | 10 | 3056 | 11337.76
| - [/] - 150x150x5.0 mm.thk. (น้ำหนักเหล็ก 22.26 กก./ม.) | 3606.1 | กก. | 29.2 | 105298.12 | 10 | 36061 | 141359.12
| - สีกันสนิม 1 เที่ยว + สีน้ำมัน 2 เที่ยว | 96.3 | ตร.ม. | 65 | 6259.5 | 38 | 3659.4 | 9918.9
| รวม งานเสาเหล็ก | [6 empty] | 179541.78
1.3.2 | งานโครงเหล็กหลังคา
| - Steel Plate 4.5 mm.thk. | 17.6 | กก. | 27.1 | 476.96 | 10 | 176 | 652.96
| - Steel Plate 9 mm.thk. | 43.6 | กก. | 27 | 1177.2 | 10 | 436 | 1613.2
| - Channel 100x50x5x7.5 mm. (น้ำหนักเหล็ก 9.36 กก./ม.) | 1797.1 | กก. | 26.6 | 47802.86 | 10 | 17971 | 65773.86
| - Channel 150x75x6.5x10 mm. (น้ำหนักเหล็ก 18.10 กก./ม.) | 1954.8 | กก. | 28.3 | 55320.84 | 10 | 19548 | 74868.84
| - [/] - 125x50x3.2 mm. (น้ำหนักเหล็ก 8.26 กก./ม.) | 545.1 | กก. | 28.5 | 15535.35 | 10 | 5451 | 20986.35
| - C-100x50x20x3.2 mm. (น้ำหนักเหล็ก 5.50 กก./ม.) | 2607 | กก. | 27.8 | 72474.6 | 10 | 26070 | 98544.6
| - [/] - 100x50x2.3 mm. (น้ำหนักเหล็ก 5.14 กก./ม.) | 678.4 | กก. | 28.4 | 19266.56 | 10 | 6784 | 26050.56
| - ท่อเหล็ก - ø60.5x2.3 มม. (น้ำหนักเหล็ก 3.29 กก./ม.) | 177.6 | กก. | 28.6 | 5079.36 | 10 | 1776 | 6855.36
| - ท่อเหล็ก - ø48.6x2.3 มม. (น้ำหนักเหล็ก 2.62 กก./ม.) | 361.5 | กก. | 28.7 | 10375.05 | 10 | 3615 | 13990.05
| - L-40x40x3 mm. (น้ำหนักเหล็ก 1.83 กก./ม.) | 131.7 | กก. | 24.9 | 3279.33 | 10 | 1317 | 4596.33
| - L-50x50x5 mm. (น้ำหนักเหล็ก 3.77 กก./ม.) | 90.4 | กก. | 24.5 | 2214.8 | 10 | 904 | 3118.8
| - L-60x60x6 mm. (น้ำหนักเหล็ก 5.42 กก./ม.) | 65 | กก. | 26.14 | 1699.1 | 10 | 650 | 2349.1
| - Sag rod ø12 มม. (ปลายกลึงเกลียวยึดน๊อต) | 98 | กก. | 23.77 | 2329.46 | 3.3 | 323.4 | 2652.86
| - Bolt & Nut 5/8" | 16 | ชุด | 15 | 240 | 10 | 160 | 400
| - สีกันสนิม 1 เที่ยว + สีน้ำมัน 2 เที่ยว | 474.5 | ตร.ม. | 65 | 30842.5 | 38 | 18031 | 48873.5
| รวม งานโครงเหล็กหลังคา | [6 empty] | 371326.37
1.3.3 | งานโครงเหล็กแผงประดับด้านหน้า
| - [/] - 150x150x5 mm. (น้ำหนักเหล็ก 22.26 กก./ม.) | 934 | กก. | 28.3 | 26432.2 | 10 | 9340 | 35772.2
| - สีกันสนิม 1 เที่ยว + สีน้ำมัน 2 เที่ยว | 29 | ตร.ม. | 65 | 1885 | 38 | 1102 | 2987
| รวม งานโครงเหล็กแผงประดับด้านหน้า | [6 empty] | 38759.2
1.3.4 | งานเหล็กรับเครื่องปรับอากาศ
| - C-100x50x20x3.2 mm. (น้ำหนักเหล็ก = 5.50 Kg./m.) | 132 | กก. | 27.8 | 3669.6 | 10 | 1320 | 4989.6
| - สีกันสนิม 1 เที่ยว + สีน้ำมัน 2 เที่ยว | 9.6 | ตร.ม. | 65 | 624 | 38 | 364.8 | 988.8
| รวม งานเหล็กรับเครื่องปรับอากาศ | [6 empty] | 5978.4
| รวม งานเหล็กรูปพรรณ | [6 empty] | 595605.75
| รวม งานโครงสร้างวิศวกรรม | [6 empty] | 1664293.563

## สถาปัตยกรรม
แบบแสดงรายการ ปริมาณงาน และราคา
กลุ่มงาน/งาน -
ชื่อโครงการ/งานก่อสร้าง ก่อสร้างอาคารสำนักงานและส่วนประกอบอื่นๆ
สถานที่ก่อสร้าง สาขาภูซาง จังหวัดพะเยา |  |  |  |  | แบบเลขที่ | P2/2567
หน่วยงานเจ้าของโครงการ/งานก่อสร้าง ธนาคารเพื่อการเกษตรและสหกรณ์การเกษตร
คำนวณราคาโดย ……………………………………………………………………………………………………… |  |  |  |  | เมื่อวันที่ | ............... เดือน ........................ พ.ศ. .....................
หน่วย : บาท
ลำดับที่ | รายการ | จำนวน | หน่วย | ค่าวัสดุ |  | ค่าแรงงาน |  | รวม | หมายเหตุ
|  |  |  | ราคาต่อหน่วย | จำนวนเงิน | ราคาต่อหน่วย | จำนวนเงิน | ค่าวัสดุและแรงงาน
2 | งานสถาปัตยกรรม
2.1 | งานหลังคา
| - หลังคาเหล็กรีดลอนไม่รวมชั้นเคลือบสี หนาไม่น้อยกว่า 0.40 มม. | 473.5 | ตร.ม. | 370 | 175195 | 70 | 33145 | 208340
(G550/AZ150)
| - FLASHING เหล็กรีดลอนไม่รวมชั้นเคลือบสี หนาไม่น้อยกว่า 0.40 มม. | 81.3 | ม. | 305 | 24796.5 | 50 | 4065 | 28861.5
(G550/AZ150)
| - FLASHING เหล็กรีดลอนไม่รวมชั้นเคลือบสี หนาไม่น้อยกว่า 0.40 มม. | 28.7 | ม. | 240 | 6888 | 50 | 1435 | 8323
(G550/AZ150) ปิดทับสันจั่ว
| - ฉนวนใยแก้วกันความร้อนชนิดห่อหุ้มฟอล์ยหนา 15 ซม. | 400 | ตร.ม. | 177.5 | 71000 | 20 | 8000 | 79000
| - รางระบายน้ำฝนสแตนเลสหนา 1.2 มม. รองด้วยแผ่น SMART BOARD | 8 | ม. | 2599 | 20792 | 650 | 5200 | 25992
หนา 12 มม. รองรางระบายน้ำพร้อมโครงเหล็กกล่อง 25x25x1.2 มม.
เสริมโดยรอบ
| - FLASHING เหล็กรีดลอนไม่รวมชั้นเคลือบสี หนาไม่น้อยกว่า 0.40 มม. | 10 | ม. | 240 | 2400 | 50 | 500 | 2900
(G550/AZ150) ปิดทับรางน้ำ
| - รางระบายน้ำฝนสังกะสี เบอร์ 28 พร้อมอุปกรณ์ | 28.7 | ม. | 450 | 12915 | 25 | 717.5 | 13632.5
| - กรวยสังกะสี Dia. 3'' | 6 | ชุด | 40 | 240 | 15 | 90 | 330
| - ท่อ PVC Class 8.5 Dia. 3'' | 24.5 | ม. | 118.93 | 2913.785 | 75 | 1837.5 | 4751.285
| - ข้อต่อ อุปกรณ์ท่อ และเหล็กยึดท่อ | 1 | รวม | 1165.51 | 1165.51 | 349.653 | 349.653 | 1515.163
| รวม งานหลังคา | [6 empty] | 373645.448
2.2 | งานพื้น
| - พื้น ค.ส.ล. งานปูทับด้วยพื้น SPC หนาไม่น้อยกว่า 4 มม. | 245.2 | ตร.ม. | 533 | 130691.6 | 127 | 31140.4 | 161832 | (F-1)
| - พื้น ค.ส.ล. ปูกระเบื้องแกรนิตโต้ ขนาด 0.60x0.60 ม. กันลื่น | 16.8 | ตร.ม. | 450 | 7560 | 222 | 3729.6 | 11289.6 | (F-2)
| - พื้น ค.ส.ล. ผิวทรายล้าง | 57.9 | ตร.ม. | 394 | 22812.6 | 104 | 6021.6 | 28834.2 | (F-3)
| - พื้น ค.ส.ล. ปูกระเบื้องทางเท้าคนพิการทางสายตาสีเหลือง (ลายปุ่ม) | 44 | แผ่น | 208 | 9152 | 16 | 704 | 9856 | (F-4)
ขนาด 30x30 ซม.
| - พื้น ค.ส.ล. ปูกระเบื้องทางเท้าคนพิการทางสายตาสีเหลือง (ลายแถบ) | 50 | แผ่น | 208 | 10400 | 16 | 800 | 11200 | (F-4A)
ขนาด 30x30 ซม.
| - พื้น ค.ส.ล. ผิวขัดมัน | 18.9 | ตร.ม. | 0 | 0 | 40 | 756 | 756 | (F-3)
| - บัวเชิงผนัง SPC. สูง 4" หนา 9 มม. | 144.4 | ม. | 67 | 9674.8 | 40 | 5776 | 15450.8
| - บัวเชิงผนัง PVC. สูง 4" หนา 9 มม. | 26 | ม. | 100 | 2600 | 40 | 1040 | 3640
| - บัวเชิงผนังทรายล้าง สูง 4" | 2 | ม. | 80 | 160 | 70 | 140 | 300
| - จมูกบันไดเซาะร่อง 3 ร่อง | 9.8 | ม. | 0 | 0 | 130 | 1274 | 1274
| รวม งานพื้น | [6 empty] | 244432.6
2.3 | งานผนัง
| - ผนังก่ออิฐมวลเบา ขนาด 0.20x0.60x0.075 ม. | 268.3 | ตร.ม. | 232.5576 | 62395.1944 | 56 | 15024.8 | 77419.9944 | (C1)
| - ผนังก่ออิฐมวลเบา ขนาด 0.20x0.60x0.125 ม. | 15.6 | ตร.ม. | 398.5151 | 6216.836 | 63 | 982.8 | 7199.636 | (C3)
| - ผนังก่ออิฐมวลเบา ขนาด 0.20x0.60x0.15 ม. | 52.2 | ตร.ม. | 470.5151 | 24560.8897 | 68 | 3549.6 | 28110.4897 | (C4)
| - ผนังยิปซั่มบอร์ด 12 มม. 2 ด้าน โครงเคร่าเหล็กอาบสังกะสี | 102 | ตร.ม. | 475 | 48450 | 130 | 13260 | 61710 | (A3)
| - ผนังฉาบปูนเรียบ (ผนังก่ออิฐมวลเบา) | 506 | ตร.ม. | 31.7552 | 16068.1312 | 87 | 44022 | 60090.1312
| - ผนังบุกระเบื้องเคลือบ ขนาด 0.60 x 0.60 ม. | 38.3 | ตร.ม. | 312 | 11949.6 | 201 | 7698.3 | 19647.9
| - ขอบ ค.ส.ล.สูง 0.10 ม. | 64.5 | ม. | 30 | 1935 | 10 | 645 | 2580
| - คิ้ว P.V.C. | 9.5 | ม. | 21 | 199.5 | 42 | 399 | 598.5
| - ทรายล้างขอบอาคารโดยรอบ | 82.5 | ม. | 100 | 8250 | 100 | 8250 | 16500
| - เสาเอ็นและคานทับหลัง ค.ส.ล. (ครึ่งแผ่น ขนาด 10x10 ซม.) | 174.2 | ม. | 98.4219 | 17145.0985 | 46 | 8013.2 | 25158.2985
| - เสาเอ็นและคานทับหลัง ค.ส.ล. (เต็มแผ่น ขนาด 15x10 ซม.) | 8.3 | ม. | 136.5139 | 1133.0657 | 64 | 531.2 | 1664.2657
| รวม งานผนัง | [6 empty] | 300679.2155
2.4 | งานฝ้าเพดาน
| - ฝ้าเพดานยิบซั่มบอร์ด 9 มม.ฉาบเรียบ โครงเหล็กอาบสังกะสี | 174.6 | ตร.ม. | 298 | 52030.8 | 75 | 13095 | 65125.8 | (CL-1)
| - ฝ้าเพดานยิบซั่มบอร์ด 9 มม.ฉาบเรียบ โครงเหล็กอาบสังกะสี ชนิดกันชื้น | 13.1 | ตร.ม. | 343 | 4493.3 | 75 | 982.5 | 5475.8 | (CL-1A)
| - ฝ้าเพดานยิบซั่มบอร์ดสำเร็จรูปเคลือบสี 0.60x0.60 ม. | 93.3 | ตร.ม. | 286 | 26683.8 | 52 | 4851.6 | 31535.4 | (CL-2)
หนาไม่น้อยกว่า 8 มม. โครงเคร่าเหล็ก T-BAR
| - ฝ้าเพดานแผ่นอลูมิเนียมคอมโพสิตหนา 4 มม. | 19.8 | ตร.ม. | 2278 | 45104.4 | 683 | 13523.4 | 58627.8 | (CL-3)
| - ฝ้าเพดานเมทัลชีทความสูงลอนไม่น้อยกว่า 4 มม. ผิวเคลือบสี | 97.9 | ตร.ม. | 250 | 24475 | 100 | 9790 | 34265 | (CL-4)
โครงเคร่าเหล็กฉาก ขนาด 1 1/2"x1 1/2" หนา 2.0 มม.
| - แผ่นเหล็กหนา 4.5 มม.โครงเหล็ก C 75x45x15x2.3 มม. @ 0.60 ม. | 13.6 | ตร.ม. | 1463 | 19896.8 | 438 | 5956.8 | 25853.6 | (CL-5)
| - ฝ้าเพดานฉาบเรียบยกขอบ | 33.7 | ม. | 120 | 4044 | 90 | 3033 | 7077
| รวม งานฝ้าเพดาน | [6 empty] | 227960.4
2.5 | งานประตู-หน้าต่าง
2.5.1 | งานประตู
| - ประตู (AD1) | 1 | ชุด | 60536 | 60536 | 0 | 0 | 60536 | ค่าวัสดุ+ค่าแรง
| - ประตู (AD2) | 1 | ชุด | 38310 | 38310 | 0 | 0 | 38310 | ค่าวัสดุ+ค่าแรง
| - ประตู (AD3) | 1 | ชุด | 16001 | 16001 | 0 | 0 | 16001 | ค่าวัสดุ+ค่าแรง
| - ประตู (AD4) | 2 | ชุด | 9042 | 18084 | 0 | 0 | 18084 | ค่าวัสดุ+ค่าแรง
| - ประตู (AD5) | 1 | ชุด | 12042 | 12042 | 0 | 0 | 12042 | ค่าวัสดุ+ค่าแรง
| - ประตู (AD6) | 1 | ชุด | 5854 | 5854 | 0 | 0 | 5854 | ค่าวัสดุ+ค่าแรง
| - ประตู (AD7) | 2 | ชุด | 5298 | 10596 | 0 | 0 | 10596 | ค่าวัสดุ+ค่าแรง
| - ประตู (SD1) | 1 | ชุด | 17210 | 17210 | 0 | 0 | 17210 | ค่าวัสดุ+ค่าแรง
| - ประตู (SD2) | 2 | ชุด | 14450 | 28900 | 0 | 0 | 28900 | ค่าวัสดุ+ค่าแรง
| - ประตู (SD3) | 1 | ชุด | 11708 | 11708 | 0 | 0 | 11708 | ค่าวัสดุ+ค่าแรง
| - ประตูม้วนเหล็กเคลือบสี (ระบบมือดึง) ขนาด 1.35x3.15 ม. | 1 | ชุด | 7190 | 7190 | 0 | 0 | 7190 | ค่าวัสดุ+ค่าแรง
| รวม งานประตู | [6 empty] | 226431
2.5.2 | งานหน้าต่าง
| - หน้าต่าง (AW1) | 2 | ชุด | 13533 | 27066 | 0 | 0 | 27066 | ค่าวัสดุ+ค่าแรง
| - หน้าต่าง (AW2) | 4 | ชุด | 4767 | 19068 | 0 | 0 | 19068 | ค่าวัสดุ+ค่าแรง
| - หน้าต่าง (AW3) | 2 | ชุด | 6156 | 12312 | 0 | 0 | 12312 | ค่าวัสดุ+ค่าแรง
| - หน้าต่าง (AW4) | 3 | ชุด | 2524 | 7572 | 0 | 0 | 7572 | ค่าวัสดุ+ค่าแรง
| - หน้าต่าง (AW5) | 1 | ชุด | 6575 | 6575 | 0 | 0 | 6575 | ค่าวัสดุ+ค่าแรง
| - หน้าต่าง (AW6) | 1 | ชุด | 4990 | 4990 | 0 | 0 | 4990 | ค่าวัสดุ+ค่าแรง
| - หน้าต่าง (AW7) | 4 | ชุด | 3898 | 15592 | 0 | 0 | 15592 | ค่าวัสดุ+ค่าแรง
| - หน้าต่าง (AW8) | 1 | ชุด | 7848 | 7848 | 0 | 0 | 7848 | ค่าวัสดุ+ค่าแรง
| - หน้าต่าง (AW9) | 1 | ชุด | 12446 | 12446 | 0 | 0 | 12446 | ค่าวัสดุ+ค่าแรง
| รวม งานหน้าต่าง | [6 empty] | 113469
| รวม งานประตู-หน้าต่าง | [6 empty] | 339900
2.6 | งานสุขภัณฑ์
2.6.1 | ห้องน้ำชาย
| - โถสุขภัณฑ์นั่งราบ พร้อมอุปกรณ์ครบชุด | 2 | ชุด | 4500 | 9000 | 450 | 900 | 9900 | <1>
| - อ่างล้างหน้า (ฝังเคาน์เตอร์) พร้อมอุปกรณ์ครบชุด | 1 | ชุด | 3700 | 3700 | 450 | 450 | 4150 | <2>
| - โถปัสสาวะชายรุ่น พร้อมอุปกรณ์ครบชุด | 2 | ชุด | 4390 | 8780 | 450 | 900 | 9680 | <3>
| - สายชำระ | 2 | ชุด | 500 | 1000 | 35 | 70 | 1070 | <4>
| - กระจกเงา | 8.9 | ตร.ฟ. | 120 | 1068 | 11 | 97.9 | 1165.9 | <6>
| - ก๊อกเตี้ยติดผนัง | 1 | ชุด | 300 | 300 | 25 | 25 | 325 | <7>
| - แผงกั้นโถปัสสาวะ | 1 | ชุด | 1200 | 1200 | 170 | 170 | 1370 | <8>
| - ที่ใส่กระดาษชำระ | 2 | ชุด | 470 | 940 | 120 | 240 | 1180 | <9>
| - STOP VALVE | 5 | ชุด | 232 | 1160 | 35 | 175 | 1335
| - เคาน์เตอร์ คสล. บุกระเบื้อง 8"x8" กว้าง 0.55 ม. | 0.8 | ม. | 800 | 640 | 240 | 192 | 832
| - ผนังสำเร็จรูปครึ่งห้องมีแต่ประตู | 1 | ชุด | 12000 | 12000 | 650 | 650 | 12650
| - ผนังสำเร็จรูปครึ่งห้องมีแผงข้าง | 1 | ชุด | 13000 | 13000 | 800 | 800 | 13800
| รวม ห้องน้ำชาย | [6 empty] | 57457.9
2.6.2 | ห้องน้ำหญิง
| - โถสุขภัณฑ์นั่งราบ พร้อมอุปกรณ์ครบชุด | 2 | ชุด | 4500 | 9000 | 450 | 900 | 9900 | <1>
| - อ่างล้างหน้า (ฝังเคาน์เตอร์) พร้อมอุปกรณ์ครบชุด | 1 | ชุด | 3700 | 3700 | 450 | 450 | 4150 | <2>
| - สายชำระ | 2 | ชุด | 500 | 1000 | 35 | 70 | 1070 | <4>
| - กระจกเงา | 8.9 | ตร.ฟ. | 120 | 1068 | 11 | 97.9 | 1165.9 | <6>
| - ก๊อกเตี้ยติดผนัง | 2 | ชุด | 300 | 600 | 25 | 50 | 650 | <7>
| - ที่ใส่กระดาษชำระ | 2 | ชุด | 470 | 940 | 120 | 240 | 1180 | <9>
| - STOP VALVE | 5 | ชุด | 232 | 1160 | 35 | 175 | 1335
| - เคาน์เตอร์ คสล. บุกระเบื้อง 8"x8" กว้าง 0.55 ม. | 0.8 | ม. | 800 | 640 | 240 | 192 | 832
| - ผนังสำเร็จรูปครึ่งห้องมีแต่ประตู | 1 | ชุด | 12000 | 12000 | 650 | 650 | 12650
| - ผนังสำเร็จรูปครึ่งห้องมีแผงข้าง | 1 | ชุด | 13000 | 13000 | 800 | 800 | 13800
| รวม ห้องน้ำหญิง | [6 empty] | 46732.9
| รวม งานสุขภัณฑ์ | [6 empty] | 104190.8
2.7 | งานทาสี
| - สีภายนอก | 222.5 | ตร.ม. | 55 | 12237.5 | 34 | 7565 | 19802.5
| - สีภายใน | 393.7 | ตร.ม. | 45 | 17716.5 | 30 | 11811 | 29527.5
| - สีฝ้าเพดานภายใน | 187.7 | ตร.ม. | 45 | 8446.5 | 30 | 5631 | 14077.5
| - สีกันสนิม 1 เที่ยว + สีน้ำมัน 2 เที่ยว | 13.6 | ตร.ม. | 65 | 884 | 38 | 516.8 | 1400.8
| รวม งานทาสี | [6 empty] | 64808.3
2.8 | งานเบ็ดเตล็ด
2.8.1 | ผนังตกแต่งภายนอก (ด้านข้างอาคาร)
| - ผนังเมทัลชีทลอนลูกฟูกสูง 4 มม.พร้อมโครงเหล็กฉาก ทาสี | 57 | ตรม. | 527 | 30039 | 165 | 9405 | 39444
| - [/] - 150x50x3.2 mm.thk. (น้ำหนักเหล็ก 9.52 กก./ม.) | 856.8 | กก. | 28.9 | 24761.52 | 10 | 8568 | 33329.52
| - FLASHING กันน้ำย้อน วัสดุชนิดเดียวกับผนัง | 75 | ม. | 305 | 22875 | 50 | 3750 | 26625
| - สีกันสนิม 1 เที่ยว + สีน้ำมัน 2 เที่ยว | 33 | ตร.ม. | 65 | 2145 | 38 | 1254 | 3399
| รวม ผนังตกแต่งภายนอก (ด้านข้างอาคาร) | [6 empty] | 102797.52
2.8.2 | ผนังตกแต่งภายนอก (ด้านหน้าอาคาร)
| - เหล็กกล่อง 150x50x3.2 mm.thk. (น้ำหนักเหล็ก 9.52 กก./ม.) | 114.2 | กก. | 28.9 | 3300.38 | 10 | 1142 | 4442.38
| - เหล็กกล่อง 50x50x3.2 mm.thk. (น้ำหนักเหล็ก 4.50 กก./ม.) | 243 | กก. | 28.8 | 6998.4 | 10 | 2430 | 9428.4
| - เหล็กกล่อง 1 1/2"x1 1/2"x 1.8 mm.thk. (น้ำหนักเหล็ก 1.98 กก./ม.) | 225.7 | กก. | 30.4 | 6861.28 | 10 | 2257 | 9118.28
| - เหล็ก RB 9 สำหรับยึดป้ายไวนิล @ 0.15 m. | 7.9 | กก. | 24.5 | 193.55 | 4.4 | 34.76 | 228.31
| - สีกันสนิม 1 เที่ยว + สีน้ำมัน 2 เที่ยว | 30.6 | ตร.ม. | 65 | 1989 | 38 | 1162.8 | 3151.8
| - ผนังเมทัลชีทลอนลูกฟูกสูง 4 มม. | 66 | ตรม. | 527 | 34782 | 165 | 10890 | 45672
| - FLASHING ปิดด้านบนป้าย วัสดุชนิดเดียวกับผนัง | 8.2 | ม. | 305 | 2501 | 50 | 410 | 2911
| รวม ผนังตกแต่งภายนอก (ด้านหน้าอาคาร) | [6 empty] | 74952.17
2.8.3 | งานตะแกรงเหล็กฉีกกรอบเหล็ก (ด้านข้างอาคาร)
| - [/] - 25x25x1.8 mm.thk. (น้ำหนักเหล็ก 1.22 กก./ม.) | 197.6 | กก. | 29.6 | 5848.96 | 10 | 1976 | 7824.96
| - สีกันสนิม 1 เที่ยว + สีน้ำมัน 2 เที่ยว | 15.6 | ตร.ม. | 65 | 1014 | 38 | 592.8 | 1606.8
| - ตะแกรงเหล็กฉีกกรอบเหล็กพ่นสีดำด้าน พร้อมอุปกรณ์ยึด | 16.5 | ตรม. | 1200 | 19800 | 360 | 5940 | 25740
| รวม งานตะแกรงเหล็กฉีกกรอบเหล็ก (ด้านข้างอาคาร) | [6 empty] | 35171.76
2.8.4 | งานตะแกรงเหล็กฉีกกรอบเหล็ก (ด้านหน้าอาคาร)
| - [/] - 50x50x3.2 mm.thk. (น้ำหนักเหล็ก 4.50 กก./ม.) | 162 | กก. | 28.8 | 4665.6 | 10 | 1620 | 6285.6
| - สีกันสนิม 1 เที่ยว + สีน้ำมัน 2 เที่ยว | 8.8 | ตร.ม. | 65 | 572 | 38 | 334.4 | 906.4
| - ตะแกรงเหล็กฉีกกรอบเหล็กพ่นสีดำด้าน พร้อมอุปกรณ์ยึด | 19.8 | ตร.ม. | 1200 | 23760 | 360 | 7128 | 30888
| รวม งานตะแกรงเหล็กฉีกกรอบเหล็ก (ด้านหน้าอาคาร) | [6 empty] | 38080
2.8.5 | งานเกล็ดอลูมิเนียมตัว Z
| - [/] - 50x50x2.0 mm.thk. (น้ำหนักเหล็ก 2.68 กก./ม.) | 80.4 | กก. | 28.8 | 2315.52 | 10 | 804 | 3119.52
| - สีกันสนิม 1 เที่ยว + สีน้ำมัน 2 เที่ยว | 5.1 | ตร.ม. | 65 | 331.5 | 38 | 193.8 | 525.3
| - เกล็ดอลูมิเนียมตัว Z (วงกบอลูมิเนียม) ขนาด 1.95x0.90 ม. | 4 | ชุด | 4591 | 18364 | 0 | 0 | 18364
| รวม งานเกล็ดอลูมิเนียมตัว Z | [6 empty] | 22008.82
2.8.6 | ผนังตกแต่ง ATM, PAM
| - อลูมิเนียมคอมโพสิตหนา 4 มม.พร้อมโครงเหล็ก | 8 | ตร.ม. | 2278 | 18224 | 683 | 5464 | 23688
| - กล่องไฟหน้าตู้แนวตั้ง | 9.22 | ม. | 4000 | 36880 | 0 | 0 | 36880
| - กล่องไฟ ATM, PAM | 3 | ชุด | 3000 | 9000 | 0 | 0 | 9000
| - ชุดช่องแสงอะคริลิคใส + แผ่นอลูมิเนียมเจาะรู (ด้านข้าง) | 2 | ชุด | 4000 | 8000 | 1000 | 2000 | 10000
| - ชุดช่องแสงอะคริลิคใสติดสติ๊กเกอร์ฝ้า (ด้านบน) | 1 | ชุด | 3000 | 3000 | 500 | 500 | 3500
| รวม ผนังตกแต่ง ATM, PAM | [6 empty] | 83068
2.8.7 | หลังคากันสาด ATM, PAM
| - C-Channel - 150x50x20x3.2 mm.thk. (น้ำหนักเหล็ก 6.76 กก./ม.) | 81.1 | กก. | 27.78 | 2252.958 | 10 | 811 | 3063.958
| - [/] - 1 1/2"x1 1/2"x2.3 mm.thk. (น้ำหนักเหล็ก 2.47 กก./ม.) | 177.8 | กก. | 28.7 | 5102.86 | 10 | 1778 | 6880.86
| - อลูมิเนียมคอมโพสิตหนา 4 มม.พร้อมโครงเหล็ก | 7.7 | ตร.ม. | 2278 | 17540.6 | 683 | 5259.1 | 22799.7
| - หลังคาเหล็กรีดลอนไม่รวมชั้นเคลือบสี หนาไม่น้อยกว่า 0.40 มม. | 6.4 | ตร.ม. | 370 | 2368 | 70 | 448 | 2816
(G550/AZ150)
| - FLASHING เหล็กรีดลอนไม่รวมชั้นเคลือบสี หนาไม่น้อยกว่า 0.40 มม. | 11.4 | ม. | 305 | 3477 | 50 | 570 | 4047
(G550/AZ150)
| - สีกันสนิม 1 เที่ยว + สีน้ำมัน 2 เที่ยว | 14.3 | ตร.ม. | 65 | 929.5 | 38 | 543.4 | 1472.9
| รวม หลังคากันสาด ATM, PAM | [6 empty] | 41080.418
2.8.8 | งานป้าย Fascia
| - ป้าย Fascia ขนาด 8.20x0.90 ม. | 7.4 | ตร.ม. | 8500 | 62900 | 0 | 0 | 62900 | ค่าวัสดุ+ค่าแรง
| - งานฝ้าแผ่นอลูมิเนียมคอมโพสิตหนา 4 มม. พร้อมโครงเหล็ก | 8.15 | ตร.ม. | 2278 | 18565.7 | 683 | 5566.45 | 24132.15
| - ผนังเมทัลชีทลอนลูกฟูกสูง 4 มม.พร้อมโครงเหล็กฉาก ทาสี | 9.1 | ตรม. | 527 | 4795.7 | 165 | 1501.5 | 6297.2
| รวม งานป้าย Fascia. | [6 empty] | 93329.35
2.8.9 | ราวบันไดทางลาด
| - Steel Plate ขนาด 7.5 x 7.5 Cm. หนา 6 mm. | 4 | ชุด | 75 | 300 | 25 | 100 | 400
| - Expansion Bolts M10 | 16 | ชุด | 50 | 800 | 15 | 240 | 1040
| - ท่อเหล็กกลม 1 1/2" หนา 2.3 มม. (น้ำหนักเหล็ก 2.63 กก./ม.) | 78.9 | กก. | 17.81 | 1405.209 | 10 | 789 | 2194.209
| - สีกันสนิม 1 เที่ยว + สีน้ำมัน 2 เที่ยว | 3.9 | ตร.ม. | 65 | 253.5 | 38 | 148.2 | 401.7
| รวม ราวบันไดทางลาด | [6 empty] | 4035.909
2.8.10 | งานม้านั่ง ค.ส.ล.
| - คอนกรีตโครงสร้าง 240 KSC (cylinder) | 0.2 | ลบ.ม. | 2149.53 | 429.906 | 419 | 83.8 | 513.706
| - ไม้แบบและค้ำยัน | 2 | ตรม. | 479 | 958 | 139 | 278 | 1236
- เหล็กเสริมคอนกรีต
| เหล็กเส้นกลมผิวเรียบ SR.24 ศก. 9 มม. | 16 | กก. | 24.5 | 392 | 4.4 | 70.4 | 462.4
| - ลวดผูกเหล็ก No.18 | 0.5 | กก. | 39.72 | 19.86 | 0 | 0 | 19.86
| - ตะปู | 4.8 | กก. | 56.07 | 269.136 | 0 | 0 | 269.136
| - ผนังก่ออิฐมวลเบา ขนาด 0.20x0.60x0.075 ม. | 0.55 | ตร.ม. | 232.5576 | 127.9067 | 56 | 30.8 | 158.7067
| - ผนังฉาบปูนเรียบ (ผนังก่ออิฐมวลเบา) | 0.55 | ตร.ม. | 31.7552 | 17.4654 | 87 | 47.85 | 65.3154
| - พื้น ค.ส.ล. ผิวทรายล้าง | 2.2 | ตร.ม. | 295 | 649 | 104 | 228.8 | 877.8
| รวม งานม้านั่ง ค.ส.ล. | [6 empty] | 3602.924
2.8.11 | งานป้ายภายในอาคาร
| - ป้ายตั้งโต๊ะอะคริลิคสามเหลี่ยม (ป้ายประกันภัย) ขนาด 0.30x0.11 ม. | 2 | ชุด | 159 | 318 | 0 | 0 | 318 | ค่าวัสดุ+ค่าแรง
| - ป้ายตั้งโต๊ะอะคริลิกสามเหลี่ยม (ติดต่อสอบถาม) ขนาด 0.30x0.11 ม. | 1 | ชุด | 159 | 159 | 0 | 0 | 159 | ค่าวัสดุ+ค่าแรง
| - ป้ายตั้งโต๊ะอะคริลิค A5 (โชว์ 2 ด้าน) ขนาด 0.148x0.21 ม. | 1 | ชุด | 100 | 100 | 0 | 0 | 100 | ค่าวัสดุ+ค่าแรง
| - ป้ายอะคริลิกติดผนัง A5 (แนวนอน) ขนาด 0.15x0.21 ม. | 17 | ชุด | 100 | 1700 | 0 | 0 | 1700 | ค่าวัสดุ+ค่าแรง
| - ป้ายตั้งโต๊ะอะคริลิกห่วง A4 ขนาด 0.297x0.21 ม. | 2 | ชุด | 180 | 360 | 0 | 0 | 360 | ค่าวัสดุ+ค่าแรง
| - ป้ายสัญลักษณ์ห้องน้ำชาย | 1 | ชุด | 220 | 220 | 0 | 0 | 220 | ค่าวัสดุ+ค่าแรง
| - ป้ายสัญลักษณ์ห้องน้ำหญิง | 1 | ชุด | 220 | 220 | 0 | 0 | 220 | ค่าวัสดุ+ค่าแรง
| - ป้ายบอกทางอะคริลิคสีเขียวติดสติกเกอร์ขนาด 0.35x0.90 ม. | 1 | ชุด | 3500 | 3500 | 0 | 0 | 3500 | ค่าวัสดุ+ค่าแรง
| - ป้ายโลโก้อะคริลิกขนาด 60x60 ซม. (หลังเคาน์เตอร์) | 1 | ชุด | 11500 | 11500 | 0 | 0 | 11500 | ค่าวัสดุ+ค่าแรง
| - อักษรสแตนเลส สูง 9 ซม. (หลังเคาน์เตอร์) | 9 | ตัว | 300 | 2700 | 0 | 0 | 2700 | ค่าวัสดุ+ค่าแรง
| รวม งานป้ายภายในอาคาร | [6 empty] | 20777
2.8.12 | งานป้ายภายนอกอาคาร
| - ป้ายกล้องวงจรปิด CCTV 24 ชม. อลูมิเนียมหนา 1.2 มม. ติดสติกเกอร์ | 4 | ชุด | 250 | 1000 | 0 | 0 | 1000 | ค่าวัสดุ+ค่าแรง
| - ป้ายห้ามสูบบุหรี่ อลูมิเนียมหนา 1.2 มม. ติดสติกเกอร์ | 2 | ชุด | 250 | 500 | 0 | 0 | 500 | ค่าวัสดุ+ค่าแรง
| - ป้ายทางลาด อลูมิเนียมหนา 1.2 มม. ติดสติกเกอร์ | 2 | ชุด | 250 | 500 | 0 | 0 | 500 | ค่าวัสดุ+ค่าแรง
| - ป้ายจุดบริการรถเข็น อลูมิเนียมหนา 1.2 มม. ติดสติกเกอร์ | 1 | ชุด | 250 | 250 | 0 | 0 | 250 | ค่าวัสดุ+ค่าแรง
| - ป้ายที่จอดรถจักรยานยนต์ อลูมิเนียมหนา 1.2 มม. ติดสติกเกอร์ | 1 | ชุด | 250 | 250 | 0 | 0 | 250 | ค่าวัสดุ+ค่าแรง
| - ป้ายติดต่อมอเตอร์ไซค์รับจ้าง อลูมิเนียมหนา 1.2 มม. ติดสติกเกอร์ | 1 | ชุด | 250 | 250 | 0 | 0 | 250 | ค่าวัสดุ+ค่าแรง
| - ป้ายสวมหน้ากากอนามัย อลูมิเนียมหนา 1.2 มม. ติดสติกเกอร์ | 2 | ชุด | 200 | 400 | 0 | 0 | 400 | ค่าวัสดุ+ค่าแรง
| - ป้ายโลโก้ธนาคาร ABS ขนาด 1.20x1.20 ม. | 2 | ชุด | 28500 | 57000 | 1000 | 2000 | 59000
| - ป้ายไวนิล ขนาด 7.80x3.40 ม. | 27 | ตร.ม. | 400 | 10800 | 50 | 1350 | 12150 | ค่าวัสดุ+ค่าแรง
| รวม งานป้ายภายนอกอาคาร | [6 empty] | 74300
2.8.13 | งานป้ายสติกเกอร์
| - สติกเกอร์พื้นที่จอดรถเข็นคนพิการ ขนาด 0.60 X 0.60 ม. | 1 | ชุด | 1200 | 1200 | 0 | 0 | 1200 | ค่าวัสดุ+ค่าแรง
| - สติกเกอร์ป้ายเตือนพื้นต่างระดับ | 3 | ชุด | 129 | 387 | 0 | 0 | 387 | ค่าวัสดุ+ค่าแรง
| - สติกเกอร์ห้องรับเรื่องราวร้องทุกข์ | 1 | ชุด | 200 | 200 | 0 | 0 | 200 | ค่าวัสดุ+ค่าแรง
| - สติกเกอร์ป้ายระวังไฟฟ้าแรงสูง | 1 | ชุด | 200 | 200 | 0 | 0 | 200 | ค่าวัสดุ+ค่าแรง
| - สติกเกอร์สัญลักษณ์ห้าม | 2 | ชุด | 1500 | 3000 | 0 | 0 | 3000 | ค่าวัสดุ+ค่าแรง
| - สติกเกอร์เวลาทำการ | 2 | ชุด | 500 | 1000 | 0 | 0 | 1000 | ค่าวัสดุ+ค่าแรง
| - สติกเกอร์ป้ายที่ทำการหน่วย | 1 | ชุด | 1500 | 1500 | 0 | 0 | 1500 | ค่าวัสดุ+ค่าแรง
| รวม งานป้ายสติกเกอร์ | [6 empty] | 7487
2.8.14 | อื่นๆ
| - ถังขยะแบบคัดแยก 4 สี (60 ลิตร) พร้อมที่วางถังขยะและป้ายแผงหลัง | 1 | ชุด | 6600 | 6600 | 0 | 0 | 6600 | ค่าวัสดุ+ค่าแรง
| - ถังขยะแบบยกเคลื่อนที่ได้ (มีล้อ)(สูง 70-90 ซม.) | 1 | ชุด | 800 | 800 | 0 | 0 | 800 | ค่าวัสดุ+ค่าแรง
| - ถังดับเพลิงเคมี ประเภท A,B,C ขนาด 15 ปอนด์ | 2 | ชุด | 2000 | 4000 | 50 | 100 | 4100
| รวม อื่นๆ | [6 empty] | 11500
| รวม งานเบ็ดเตล็ด | [6 empty] | 612190.871
| รวม งานสถาปัตยกรรม | [6 empty] | 2267807.6345

## สุขาภิบาล
แบบแสดงรายการ ปริมาณงาน และราคา
กลุ่มงาน/งาน -
ชื่อโครงการ/งานก่อสร้าง ก่อสร้างอาคารสำนักงานและส่วนประกอบอื่นๆ
สถานที่ก่อสร้าง สาขาภูซาง จังหวัดพะเยา |  |  |  |  | แบบเลขที่ | P2/2567
หน่วยงานเจ้าของโครงการ/งานก่อสร้าง ธนาคารเพื่อการเกษตรและสหกรณ์การเกษตร
คำนวณราคาโดย ……………………………………………………………………………………………………… |  |  |  |  | เมื่อวันที่ | ............... เดือน ........................ พ.ศ. .....................
หน่วย : บาท
ลำดับที่ | รายการ | จำนวน | หน่วย | ค่าวัสดุ |  | ค่าแรงงาน |  | รวม | หมายเหตุ
|  |  |  | ราคาต่อหน่วย | จำนวนเงิน | ราคาต่อหน่วย | จำนวนเงิน | ค่าวัสดุและแรงงาน
3 | งานระบบประปาและระบบสุขาภิบาล
3.1 | งานระบบประปา
- ท่อ PVC. (Class 13.5")
| - Dia. 1/2" | 32.9 | ม. | 12.85 | 422.765 | 30 | 987 | 1409.765
| - Dia. 3/4" | 17.2 | ม. | 15.89 | 273.308 | 30 | 516 | 789.308
| - ข้อต่อ อุปกรณ์ท่อ | 1 | รวม | 348.04 | 348.04 | 104.41 | 104.41 | 452.45
| - เหล็กยึดท่อ | 1 | รวม | 208.82 | 208.82 | 62.65 | 62.65 | 271.47
| - ทดสอบ ทำความสะอาด ทาสีทำสัญลักษณ์ท่อ | 1 | รวม | 69.61 | 69.61 | 20.88 | 20.88 | 90.49
| รวม งานระบบประปา | [6 empty] | 3013.483
3.2 | งานท่อส้วม, ท่อน้ำทิ้ง, ท่ออากาศ
| - Floor Drain สำหรับท่อ Dia. 2" สแตนเลส (Bell Trap) | 7 | ชุด | 590 | 4130 | 200 | 1400 | 5530
| - Flexible Dia. 4" | 1 | ชุด | 1050 | 1050 | 200 | 200 | 1250
| - Flexible Dia. 2" | 2 | ชุด | 650 | 1300 | 100 | 200 | 1500
| - FCO Dia. 4" | 4 | ชุด | 1000 | 4000 | 400 | 1600 | 5600
- ท่อ PVC. (Class 8.5")
| - Dia. 4" | 12.2 | ม. | 192.76 | 2351.672 | 100 | 1220 | 3571.672
| - Dia. 2" | 24.4 | ม. | 54.91 | 1339.804 | 40 | 976 | 2315.804
| - Dia. 1" | 11.7 | ม. | 21.5 | 251.55 | 30 | 351 | 602.55
| - ข้อต่อ อุปกรณ์ท่อ | 1 | รวม | 1577.21 | 1577.21 | 473.16 | 473.16 | 2050.37
| - เหล็กยึดท่อ | 1 | รวม | 1182.91 | 1182.91 | 354.87 | 354.87 | 1537.78
| - ทดสอบ ทำความสะอาด ทาสีทำสัญลักษณ์ท่อ | 1 | รวม | 394.3 | 394.3 | 118.29 | 118.29 | 512.59
| รวม งานท่อส้วม, ท่อน้ำทิ้ง, ท่ออากาศ | [6 empty] | 24470.766
| รวม งานระบบประปาและสุขาภิบาล | [6 empty] | 27484.249

## ไฟฟ้า
แบบแสดงรายการ ปริมาณงาน และราคา
กลุ่มงาน/งาน -
ชื่อโครงการ/งานก่อสร้าง ก่อสร้างอาคารสำนักงานและส่วนประกอบอื่นๆ
สถานที่ก่อสร้าง สาขาภูซาง จังหวัดพะเยา |  |  |  |  | แบบเลขที่ | P2/2567
หน่วยงานเจ้าของโครงการ/งานก่อสร้าง ธนาคารเพื่อการเกษตรและสหกรณ์การเกษตร
คำนวณราคาโดย ……………………………………………………………………………………………………… |  |  |  |  | เมื่อวันที่ | ............... เดือน ........................ พ.ศ. .....................
หน่วย : บาท
ลำดับที่ | รายการ | จำนวน | หน่วย | ค่าวัสดุ |  | ค่าแรงงาน |  | รวม | หมายเหตุ
|  |  |  | ราคาต่อหน่วย | จำนวนเงิน | ราคาต่อหน่วย | จำนวนเงิน | ค่าวัสดุและแรงงาน
4 | งานระบบไฟฟ้าและสื่อสาร
4.1 | งานแผงควบคุมไฟฟ้า
- MDP
| - ตู้เหล็กพร้อมอุปกรณ์ ขนาด 0.80x1.10x0.20 ม. | 1 | ชุด | 38590 | 38590 | 3000 | 3000 | 41590
| - Main Circuit Breaker 3P, 150 AT/250AF, IC ≥ 25KA. | 1 | ชุด | 5082 | 5082 | 110 | 110 | 5192
| - 4DPDT Transfer Switch 63A (AC3) | 1 | ชุด | 9900 | 9900 | 500 | 500 | 10400
| - Circuit Breaker 3P, 40 AT, IC ≥ 15 KA. (EP, SPARE) | 2 | ชุด | 2087 | 4174 | 110 | 220 | 4394
| - Circuit Breaker 3P, 100 AT, IC ≥ 15KA. (LP1, SPARE) | 2 | ชุด | 4240 | 8480 | 110 | 220 | 8700
- EP
| - Load center 3P, 24 slot/100AF Main Lug | 1 | ชุด | 4041 | 4041 | 1000 | 1000 | 5041
| - Circuit Breaker 1P, 16 AT, IC ≥ 6 KA | 8 | ชุด | 99 | 792 | 36 | 288 | 1080
| - Circuit Breaker 1P, 16 AT, IC ≥ 6 KA (RCBO) | 10 | ชุด | 1550 | 15500 | 36 | 360 | 15860
| - Circuit Breaker 1P, 20 AT, IC ≥ 6 KA | 2 | ชุด | 99 | 198 | 36 | 72 | 270
| - Circuit Breaker 1P, 32 AT, IC ≥ 6 KA (RCBO) | 1 | ชุด | 1550 | 1550 | 36 | 36 | 1586
- LP1
| - Load center 3P, 36 slot/100AF Main Lug | 1 | ชุด | 4041 | 4041 | 1000 | 1000 | 5041
| - Main Circuit Breaker 3P, 100 AT/100AF, IC ≥ 15KA. | 1 | ชุด | 4240 | 4240 | 110 | 110 | 4350
| - Circuit Breaker 1P, 16 AT, IC ≥ 6 KA | 6 | ชุด | 99 | 594 | 36 | 216 | 810
| - Circuit Breaker 1P, 16 AT, IC ≥ 6 KA (RCBO) | 11 | ชุด | 1550 | 17050 | 36 | 396 | 17446
| - Circuit Breaker 1P, 20 AT, IC ≥ 6 KA | 6 | ชุด | 99 | 594 | 36 | 216 | 810
| - Circuit Breaker 1P, 20 AT, IC ≥ 6 KA (RCBO) | 1 | ชุด | 1550 | 1550 | 36 | 36 | 1586
| - Circuit Breaker 1P, 32 AT, IC ≥ 6 KA | 7 | ชุด | 99 | 693 | 36 | 252 | 945
| - Circuit Breaker 1P, 32 AT, IC ≥ 6 KA (RCBO) | 2 | ชุด | 1550 | 3100 | 36 | 72 | 3172
- EPC
| - Consumer Units 1P,6 Slot | 1 | ชุด | 1202 | 1202 | 500 | 500 | 1702
| - Main Circuit Breaker 2P, 20AT/100AF, IC ≥ 10 KA. | 1 | ชุด | 556 | 556 | 110 | 110 | 666
| - Circuit Breaker 1P, 16 AT, IC ≥ 6 KA (RCBO) | 5 | ชุด | 1550 | 7750 | 36 | 180 | 7930
- EPN
| - Consumer Units 1P,10 Slot | 1 | ชุด | 1356 | 1356 | 500 | 500 | 1856
| - Main Circuit Breaker 2P,20AT/100AF, IC ≥ 10 KA. | 1 | ชุด | 556 | 556 | 110 | 110 | 666
| - Circuit Breaker 1P, 16 AT, IC ≥ KA RCBO | 8 | ชุด | 1550 | 12400 | 36 | 288 | 12688
| - Transfer Switch For EPC | 1 | ชุด | By BAAC |  | 300 | 300 | 300
| - Transfer Switch For EPN | 1 | ชุด | By BAAC |  | 300 | 300 | 300
| - Fascia And Pole Sign Controller (FPC) | 1 | ชุด | 16160 | 16160 | 300 | 300 | 16460
- Grounding System And Surge Protection
| - Surge protection | 1 | ชุด | 25800 | 25800 | 2000 | 2000 | 27800
| - Ground Test Box | 2 | ชุด | 2400 | 4800 | 300 | 600 | 5400
| - Ground Rod Ø 5/8" x 10' | 2 | ชุด | 360 | 720 | 100 | 200 | 920
| - THERMO WELD 1 ทาง | 2 | ชุด | 310 | 620 | 50 | 100 | 720
| - Ground Hand Hole | 2 | ชุด | 1300 | 2600 | 300 | 600 | 3200
| - IEC01. 35 sq.mm. | 12 | ม. | 127.44 | 1529.28 | 30 | 360 | 1889.28
| - เบ็ดเตล็ด | 1 | รวม | 76.46 | 76.46 | 0 | 0 | 76.46
| - PVC. Dia. 3/4" | 1 | ม. | 14.48 | 14.48 | 23 | 23 | 37.48
| - PVC. Dia. 1" | 8 | ม. | 27.39 | 219.12 | 25 | 200 | 419.12
| - PVC. Dia. 1 1/2" | 2 | ม. | 51.61 | 103.22 | 30 | 60 | 163.22
| - เบ็ดเตล็ด | 1 | รวม | 50.52 | 50.52 | 0 | 0 | 50.52
- งานระบบท่อและสายไฟ
- MAIN FEEDER
| - Steel Box CB 2P, 16 AT, IC ≥ 10 KA. (ปั้มน้ำ) | 1 | ชุด | 1189 | 1189 | 300 | 300 | 1489
| - CB (2P, 20 AT, IC >= 14 KA) | 2 | ชุด | 2145 | 4290 | 300 | 600 | 4890
| - NYY. 4 sq.mm. | 46 | ม. | 39.4 | 1812.4 | 15 | 690 | 2502.4
| - NYY. 2.5 sq.mm. | 23 | ม. | 29.2 | 671.6 | 12 | 276 | 947.6
| - เบ็ดเตล็ด | 1 | รวม | 124.2 | 124.2 | 0 | 0 | 124.2
| - PVC. Dia. 1 1/2" | 23 | ม. | 51.61 | 1187.03 | 30 | 690 | 1877.03
| - เบ็ดเตล็ด | 1 | รวม | 178.05 | 178.05 | 0 | 0 | 178.05
- Wire way
| - Wire way 4"x6" | 9 | ม. | 210 | 1890 | 55 | 495 | 2385
| - Wire way 4"x4" | 5 | ม. | 160 | 800 | 45 | 225 | 1025
| - ข้อต่อสามทาง Wire way 6"x4" | 3 | ชุด | 360 | 1080 | 108 | 324 | 1404
| - ข้อต่อสามทาง Wire way 4"x4" | 1 | ชุด | 300 | 300 | 90 | 90 | 390
| - ข้องอฉาก Wire way 4"x4" | 1 | ชุด | 250 | 250 | 75 | 75 | 325
| - GUTTER | 1.5 | ม. | 460 | 690 | 73 | 109.5 | 799.5
| รวม งานแผงควบคุมไฟฟ้า | [6 empty] | 229853.86
4.2 | งานติดตั้งดวงโคมไฟฟ้า
ดวงโคมไฟฟ้า
| - แบบ "E2" (LED TUBE T8 3x20W ครอบออะครีลิก) | 38 | ชุด | 3100 | 117800 | 200 | 7600 | 125400
| - แบบ "G3" (LED TUBE T8 2x20W เปลือยอกไก่) | 9 | ชุด | 1100 | 9900 | 150 | 1350 | 11250
| - แบบ "I2" (DOWN LIGHT LED MR16 1x7W ปรับมุมได้) | 11 | ชุด | 1150 | 12650 | 115 | 1265 | 13915
| - แบบ "J4" (DOWN LIGHT LED BULB 1x10W Ø 15-17 CM. ) | 26 | ชุด | 410 | 10660 | 115 | 2990 | 13650
| - แบบ "J6" (DOWN LIGHT LED BULB 1x10W Ø 15-17 CM. )+ M Sensor | 4 | ชุด | 1230 | 4920 | 115 | 460 | 5380
| - แบบ "J7" (DOWN LIGHT LED BULB 1x10W Ø 15-17 CM. ) | 5 | ชุด | 880 | 4400 | 115 | 575 | 4975
| - แบบ "K5" (โคมไฟติดผนัง LED BULB 1x10 W) | 11 | ชุด | 1380 | 15180 | 165 | 1815 | 16995
| - แบบ "LED1" (LED 60 MODULE/METER (APPROX)) | 31 | ม. | 210 | 6510 | 30 | 930 | 7440
| - POWER SUPPLY 350 W. 12V. | 2 | ชุด | 1800 | 3600 | 150 | 300 | 3900
| - แบบ "M2" (LED SOLAR) | 3 | ชุด | 4424.5 | 13273.5 | 300 | 900 | 14173.5
สวิทซ์ไฟฟ้า
| - Single Pole Switch 1 Position | 5 | ชุด | 49 | 245 | 80 | 400 | 645
| - Single Pole Switch 2 Position | 3 | ชุด | 78 | 234 | 90 | 270 | 504
| - SC Center Switch 4 Position | 2 | ชุด | 156 | 312 | 115 | 230 | 542
| - SC Center Switch 6 Position | 1 | ชุด | 180 | 180 | 115 | 115 | 295
| - Single Pole Switch 1 Position (WP) | 5 | ชุด | 369 | 1845 | 80 | 400 | 2245
| - Photo Switch 10A.220Vac. | 1 | ชุด | 143.5 | 143.5 | 80 | 80 | 223.5
สายไฟฟ้า
| - IEC01. 2.5 sq.mm. | 1693 | ม. | 9.12 | 15440.16 | 7 | 11851 | 27291.16
| - VCT. 3/C- 2.5 sq.mm. | 93 | ม. | 70 | 6510 | 13 | 1209 | 7719
| - เบ็ดเตล็ด | 1 | รวม | 1097.51 | 1097.51 | 0 | 0 | 1097.51
ท่อร้อยสาย
| - PVC. Dia. 1/2" | 556 | ม. | 11.98 | 6660.88 | 20 | 11120 | 17780.88
| - เบ็ดเตล็ด | 1 | รวม | 999.13 | 999.13 | 0 | 0 | 999.13
| รวม งานติดตั้งดวงโคมไฟฟ้า | [6 empty] | 276420.68
4.3 | งานติดตั้งระบบเต้ารับไฟฟ้า
อุปกรณ์
| - รางเก็บสายอลูมิเนียมหลังเต่า | 20 | ม. | 160 | 3200 | 40 | 800 | 4000
| - รางเก็บสาย PVC. | 4 | ม. | 23 | 92 | 24 | 96 | 188
| - Simplex Receplacle With Ground | 15 | ชุด | 96 | 1440 | 90 | 1350 | 2790
| - Duplex Receplacle With Ground | 96 | ชุด | 143 | 13728 | 90 | 8640 | 22368
| - Duplex Receplacle With Ground (WP) | 3 | ชุด | 438 | 1314 | 115 | 345 | 1659
สายไฟฟ้า
| - IEC-01. 2.5 sq.mm. | 1322 | ม. | 9.12 | 12056.64 | 7 | 9254 | 21310.64
| - IEC-01. 4 sq.mm. | 82 | ม. | 13.76 | 1128.32 | 10 | 820 | 1948.32
| - เบ็ดเตล็ด | 1 | รวม | 659.248 | 659.248 | 0 | 0 | 659.248
ท่อร้อยสาย
| - PVC. Dia. 1/2" | 348 | ม. | 11.98 | 4169.04 | 20 | 6960 | 11129.04
| - PVC. Dia. 3/4" | 16 | ม. | 14.48 | 231.68 | 23 | 368 | 599.68
| - เบ็ดเตล็ด | 1 | รวม | 660.11 | 660.11 | 0 | 0 | 660.11
| รวม งานติดตั้งระบบเต้ารับไฟฟ้า | [6 empty] | 67312.038
4.4 | งานระบบโทรศัพท์
งานระบบโทรศัพท์ RISER
| - MDF 50 PAIRS | 1 | ชุด | 3250 | 3250 | 1000 | 1000 | 4250
| - TC1 50 PAIRS | 1 | ชุด | 2500 | 2500 | 300 | 300 | 2800
เต้ารับโทรศัพท์
| - Telephone Outlet (RJ 11) 1 Position | 20 | ชุด | 145 | 2900 | 90 | 1800 | 4700
| - Telephone Outlet (RJ 11) 2 Position | 3 | ชุด | 290 | 870 | 90 | 270 | 1140
สายสัญญาณระบบ
| - TIEV 4 Core 0.65 sq.mm. | 401 | ม. | 9.35 | 3749.35 | 6 | 2406 | 6155.35
| - เบ็ดเตล็ด | 1 | รวม | 187.47 | 187.47 | 0 | 0 | 187.47
ท่อร้อยสาย
| - PVC. Dia. 1/2" | 89 | ม. | 11.98 | 1066.22 | 20 | 1780 | 2846.22
| - PVC. Dia. 3/4" | 6 | ม. | 14.48 | 86.88 | 23 | 138 | 224.88
| - เบ็ดเตล็ด | 1 | รวม | 172.97 | 172.97 | 0 | 0 | 172.97
| รวม งานระบบโทรศัพท์ | [6 empty] | 22476.89
4.5 | งานระบบคอมพิวเตอร์
เต้ารับคอมพิวเตอร์
| - Computer Outlet (RJ 45) 1 Position | 37 | ชุด | 286 | 10582 | 110 | 4070 | 14652
| - Computer Outlet (RJ 45) 2 Position | 9 | ชุด | 572 | 5148 | 110 | 990 | 6138
| - สาย Patch Cord Cat6 ยาว 3 เมตร | 19 | เส้น | 140 | 2660 | 0 | 0 | 2660
สายสัญญาณระบบ
| - Cable UTP Cat 6 | 999 | ม. | 15 | 14985 | 6 | 5994 | 20979
| - เบ็ดเตล็ด | 1 | รวม | 749.25 | 749.25 | 0 | 0 | 749.25
ท่อร้อยสาย
| - PVC. Dia. 1/2" | 22 | ม. | 11.98 | 263.56 | 20 | 440 | 703.56
| - PVC. Dia. 3/4" | 74 | ม. | 14.48 | 1071.52 | 23 | 1702 | 2773.52
| - PVC. Dia. 1" | 138 | ม. | 27.39 | 3779.82 | 25 | 3450 | 7229.82
| - PVC. Dia. 2" | 5 | ม. | 90.5 | 452.5 | 35 | 175 | 627.5
| - เบ็ดเตล็ด | 1 | รวม | 835.11 | 835.11 | 0 | 0 | 835.11
| รวม งานระบบคอมพิวเตอร์ | [6 empty] | 57347.76
4.6 | ระบบแจ้งเหตุเพลิงไหม้ (Fire Alarm System)
อุปกรณ์
| - Fire Alarm Control Panel 5 Zone (FCP) ติดตั้งพร้อมตู้กันน้ำ | 1 | ชุด | 37650 | 37650 | 2000 | 2000 | 39650
| - Smoke Detector ( S ) | 17 | ชุด | 1150 | 19550 | 100 | 1700 | 21250
| - Manual Station (M) | 3 | ชุด | 1440 | 4320 | 90 | 270 | 4590
| - Alarm Bell Ø 6 " (B) | 3 | ชุด | 750 | 2250 | 90 | 270 | 2520
| - Remote Alarm Lamp (ARM) | 2 | ชุด | 490 | 980 | 100 | 200 | 1180
| - Remote Graphic Annunciator (RGA.) | 1 | ชุด | 17000 | 17000 | 500 | 500 | 17500
| - Emergency Light With Battery | 6 | ชุด | 2125 | 12750 | 200 | 1200 | 13950
สายสัญญาณระบบ
| - Fire Resistant Cable (CWZ) 2.5 sq.mm. | 126 | ม. | 39 | 4914 | 12 | 1512 | 6426
| - IEC01. 2.5 sq.mm. | 194 | ม. | 9.12 | 1769.28 | 7 | 1358 | 3127.28
| - เบ็ดเตล็ด | 1 | รวม | 334.16 | 334.16 | 0 | 0 | 334.16
ท่อร้อยสาย
| - IMC. Dia. 1/2" | 160 | ม. | 54.05 | 8648 | 26 | 4160 | 12808
| - เบ็ดเตล็ด | 1 | รวม | 1297.2 | 1297.2 | 0 | 0 | 1297.2
| รวม ระบบแจ้งเหตุเพลิงไหม้ (Fire Alarm System) | [6 empty] | 124632.64
4.7 | งานระบบ CCTV SYSTEM
อุปกรณ์
| - Junction Box | 12 | ชุด | 300 | 3600 | 50 | 600 | 4200
| - Booster | 1 | ชุด | 700 | 700 | 90 | 90 | 790
| - HDMI. Outlet | 1 | ชุด | 290 | 290 | 90 | 90 | 380
สายสัญญาณระบบ
| - HDMI. Cable | 42 | ม. | 295 | 12390 | 6 | 252 | 12642
| - Cable UTP Cat 6 | 168 | ม. | 15 | 2520 | 6 | 1008 | 3528
| - เบ็ดเตล็ด | 1 | รวม | 745.5 | 745.5 | 0 | 0 | 745.5
ท่อร้อยสาย
| - PVC. Dia. 1/2" | 168 | ม. | 11.98 | 2012.64 | 20 | 3360 | 5372.64
| - PVC. Dia. 1" | 42 | ม. | 27.39 | 1150.38 | 25 | 1050 | 2200.38
| - เบ็ดเตล็ด | 1 | รวม | 474.45 | 474.45 | 0 | 0 | 474.45
| รวม งานระบบ CCTV SYSTEM | [6 empty] | 30332.97
4.8 | งานระบบ SECURITY AND ALARM SYSTEM
สายสัญญาณระบบ
| - Junction Box | 10 | ชุด | 300 | 3000 | 50 | 500 | 3500
| - Cable 4 core 24 AWG. | 198 | ม. | 22 | 4356 | 5 | 990 | 5346
| - Cabinet outdoor with CB 16A. 2 Pole + Relay | 1 | ชุด | 1968 | 1968 | 500 | 500 | 2468
สายสัญญาณระบบ
| - Cable UTP Cat 6 | 23 | ม. | 15 | 345 | 6 | 138 | 483
| - เบ็ดเตล็ด | 1 | รวม | 17.25 | 17.25 | 0 | 0 | 17.25
ท่อร้อยสาย
| - PVC. Dia. 1/2" | 123 | ม. | 11.98 | 1473.54 | 20 | 2460 | 3933.54
| - เบ็ดเตล็ด | 1 | รวม | 221.03 | 221.03 | 0 | 0 | 221.03
| รวม งานระบบ SECURITY AND ALARM SYSTEM | [6 empty] | 15968.82
4.9 | งานระบบโทรทัศน์จานดาวเทียม
อุปกรณ์
| - ชุดจานรับสัญญาณดาวเทียม | 1 | ชุด | 3000 | 3000 | 1000 | 1000 | 4000
| - อุปกรณ์แยกจุดอิสระ (MSW) พร้อมกล่องเหล็ก | 1 | ชุด | 2500 | 2500 | 500 | 500 | 3000
| - RECEIVER | 2 | ชุด | 950 | 1900 | 0 | 0 | 1900
| - Television Outlet | 2 | ชุด | 183 | 366 | 90 | 180 | 546
สายสัญญาณระบบ
| - Cable RG 11 | 8 | ม. | 35 | 280 | 7 | 56 | 336
| - Cable RG 6/U | 41 | ม. | 19.6 | 803.6 | 7 | 287 | 1090.6
| - เบ็ดเตล็ด | 1 | รวม | 54.18 | 54.18 | 0 | 0 | 54.18
ท่อร้อยสาย
| - PVC. Dia. 1/2" | 8 | ม. | 11.98 | 95.84 | 20 | 160 | 255.84
| - PVC. Dia. 3/4" | 41 | ม. | 14.48 | 593.68 | 23 | 943 | 1536.68
| - เบ็ดเตล็ด | 1 | รวม | 103.43 | 103.43 | 0 | 0 | 103.43
| รวม งานระบบโทรทัศน์จานดาวเทียม | [6 empty] | 12822.73
4.1 | งานระบบล่อฟ้าและสายดิน
| - BLUNT END AIR TERMINAL ROD Dia. 5/8''x600mm. | 11 | ชุด | 1070 | 11770 | 100 | 1100 | 12870
| - FLAT SADDLE | 11 | ชุด | 700 | 7700 | 100 | 1100 | 8800
| - Bare Copper 50 Sq. mm. | 160 | ม. | 191 | 30560 | 40 | 6400 | 36960
| - PVC. Dia. 1" | 26 | ม. | 27.39 | 712.14 | 25 | 650 | 1362.14
| - เบ็ดเตล็ด | 1 | รวม | 106.82 | 106.82 | 0 | 0 | 106.82
| - CABLE SUPPORT | 196 | ชุด | 100 | 19600 | 20 | 3920 | 23520
| - Test Box (TB) | 4 | ชุด | 2400 | 9600 | 300 | 1200 | 10800
| - Ground Rods Copper Clad (3 Setsx5/8"x10 feet) | 4 | ชุด | 1080 | 4320 | 300 | 1200 | 5520
| - THERMO WELD 2 ทาง | 8 | ชุด | 380 | 3040 | 50 | 400 | 3440
| - THERMO WELD 3 ทาง | 4 | ชุด | 380 | 1520 | 50 | 200 | 1720
| - Ground Pit | 12 | ชุด | 1300 | 15600 | 300 | 3600 | 19200
| รวม งานระบบล่อฟ้าและสายดิน | [6 empty] | 124298.96
| รวม งานระบบไฟฟ้าและสื่อสาร | [6 empty] | 961467.348

## ปรับอากาศ
แบบแสดงรายการ ปริมาณงาน และราคา
กลุ่มงาน/งาน -
ชื่อโครงการ/งานก่อสร้าง ก่อสร้างอาคารสำนักงานและส่วนประกอบอื่นๆ
สถานที่ก่อสร้าง สาขาภูซาง จังหวัดพะเยา |  |  |  |  | แบบเลขที่ | P2/2567
หน่วยงานเจ้าของโครงการ/งานก่อสร้าง ธนาคารเพื่อการเกษตรและสหกรณ์การเกษตร
คำนวณราคาโดย ……………………………………………………………………………………………………… |  |  |  |  | เมื่อวันที่ | ............... เดือน ........................ พ.ศ. .....................
หน่วย : บาท
ลำดับที่ | รายการ | จำนวน | หน่วย | ค่าวัสดุ |  | ค่าแรงงาน |  | รวม | หมายเหตุ
|  |  |  | ราคาต่อหน่วย | จำนวนเงิน | ราคาต่อหน่วย | จำนวนเงิน | ค่าวัสดุและแรงงาน
5 | งานระบบปรับอากาศและระบายอากาศ
| - No. 1 ขนาด 36,000 BTU./Hr. (CASSETTE TYPE ระบบ INVERTER | 1 | ชุด | 67400 | 67400 | 0 | 0 | 67400
| - No. 2 ขนาด 36,000 BTU./Hr. (CASSETTE TYPE ระบบ INVERTER | 1 | ชุด | 67400 | 67400 | 0 | 0 | 67400
| - No. 3 ขนาด 18,000 BTU./Hr. (CASSETTE TYPE ระบบ INVERTER | 1 | ชุด | 45100 | 45100 | 0 | 0 | 45100
| - No. 4 ขนาด 18,000 BTU./Hr. (CASSETTE TYPE ระบบ INVERTER | 1 | ชุด | 45100 | 45100 | 0 | 0 | 45100
| - No. 5 ขนาด 18,000 BTU./Hr. (CASSETTE TYPE ระบบ INVERTER | 1 | ชุด | 45100 | 45100 | 0 | 0 | 45100
| - No. 6 ขนาด 12,000 BTU./Hr. (WALL TYPE) ระบบ INVERTER | 1 | ชุด | 18224 | 18224 | 0 | 0 | 18224
| - No. 7 ขนาด 12,000 BTU./Hr. (WALL TYPE) ระบบ INVERTER | 1 | ชุด | 18224 | 18224 | 0 | 0 | 18224
| - No. 8 ขนาด 24,000 BTU./Hr. (CONVERTIBLE TYPE) ระบบ INVERTER | 1 | ชุด | 38224 | 38224 | 0 | 0 | 38224
| - No. 9 ขนาด 36,000 BTU./Hr. (CASSETTE TYPE ระบบ INVERTER | 1 | ชุด | 67400 | 67400 | 0 | 0 | 67400
| - No. 10 ขนาด 36,000 BTU./Hr. (CASSETTE TYPE ระบบ INVERTER | 1 | ชุด | 67400 | 67400 | 0 | 0 | 67400
| - พัดลมดูดดอากาศติดผนัง ø 8" | 1 | ชุด | 850 | 850 | 400 | 400 | 1250
| - พัดลมดูดดอากาศติดผนัง ø 8" แบบมี Hood | 9 | ชุด | 1150 | 10350 | 400 | 3600 | 13950
| - พัดลมโคจร ขนาด 18 นิ้ว ติดตั้งที่ผนัง (แบบเชือกดึง) | 3 | ชุด | 1398 | 4194 | 400 | 1200 | 5394
| - พัดลมโคจร ขนาด 18 นิ้ว ติดตั้งบนฝ้าเพดาน (แบบโคจร) | 1 | ชุด | 1398 | 1398 | 400 | 400 | 1798
| - SF สวิทซ์พัดลมระบายอากาศชนิดมีไฟเรืองแสง 1 ช่อง | 1 | ชุด | 163 | 163 | 80 | 80 | 243
| - บานเกล็ดบังคับทิศทางลมร้อน | 10 | ชุด | 650 | 6500 | 0 | 0 | 6500
| - ฐานเหล็กรองรับ CDU | 10 | ชุด | 500 | 5000 | 0 | 0 | 5000
- เดินท่อร้อยสายไฟเครื่องปรับอากาศ
- Type IEC-01. (ความยาวสายไฟฟ้าส่วนที่เกิน 15 เมตร )
| - IEC-01. 2.5 sq.mm. | 38 | ม. | 9.12 | 346.56 | 7 | 266 | 612.56
| - IEC-01. 4 sq.mm. | 90 | ม. | 13.76 | 1238.4 | 10 | 900 | 2138.4
| - IEC-01. 6 sq.mm. | 94 | ม. | 22.64 | 2128.16 | 12 | 1128 | 3256.16
| - เบ็ดเตล็ด | 1 | รวม | 185.66 | 185.66 | 0 | 0 | 185.66
- Type PVC.
| - PVC. Dia. 1/2" | 34 | ม. | 11.98 | 407.32 | 20 | 680 | 1087.32
| - PVC. Dia. 3/4" | 39 | ม. | 14.48 | 564.72 | 23 | 897 | 1461.72
| - เบ็ดเตล็ด | 1 | รวม | 145.81 | 145.81 | 0 | 0 | 145.81
| - งานเดินท่อน้ำยาและท่อน้ำทิ้ง (ความยาวส่วนที่เกิน 4 เมตร) | 92 | ม. | 500 | 46000 | 0 | 0 | 46000
| - ม่านอากาศ AC1, AC2, AC3, AC4 ขนาด 90 cm. | 4 | ชุด | 15067 | 60268 | 2500 | 10000 | 70268
| - IEC-01. 2.5 sq.mm. | 135 | ม. | 9.12 | 1231.2 | 7 | 945 | 2176.2
| - เบ็ดเตล็ด | 1 | รวม | 61.56 | 61.56 | 0 | 0 | 61.56
| - PVC. Dia. 1/2" | 45 | ม. | 11.98 | 539.1 | 20 | 900 | 1439.1
| - เบ็ดเตล็ด | 1 | รวม | 80.87 | 80.87 | 0 | 0 | 80.87
| รวม งานระบบปรับอากาศและระบายอากาศ | [6 empty] | 642620.36

## อาคารเก็บเอกสาร
แบบแสดงรายการ ปริมาณงาน และราคา
กลุ่มงาน/งาน -
ชื่อโครงการ/งานก่อสร้าง ก่อสร้างอาคารสำนักงานและส่วนประกอบอื่นๆ
สถานที่ก่อสร้าง สาขาภูซาง จังหวัดพะเยา |  |  |  |  | แบบเลขที่ | P2/2567
หน่วยงานเจ้าของโครงการ/งานก่อสร้าง ธนาคารเพื่อการเกษตรและสหกรณ์การเกษตร
คำนวณราคาโดย ……………………………………………………………………………………………………… |  |  |  |  | เมื่อวันที่ | ............... เดือน ........................ พ.ศ. .....................
หน่วย : บาท
ลำดับที่ | รายการ | จำนวน | หน่วย | ค่าวัสดุ |  | ค่าแรงงาน |  | รวม | หมายเหตุ
|  |  |  | ราคาต่อหน่วย | จำนวนเงิน | ราคาต่อหน่วย | จำนวนเงิน | ค่าวัสดุและแรงงาน
กลุ่มงานที่ 1
อาคารเก็บเอกสาร / ทางลาดขวา (เลขที่แบบ 3R/2567)
1 | งานโครงสร้างวิศวกรรม
1.1 | งานฐานราก
| - ขุดดินและกลบกลับ | 2 | ลบ.ม. | 0 | 0 | 112 | 224 | 224
| - เสาเข็ม คอร. รูปสี่เหลี่ยมตัน [/] 0.22x0.22x8.00 m. + Steel Shoe | 6 | ต้น | 3440 | 20640 | 544 | 3264 | 23904
| - งานสกัดหัวเข็ม | 6 | ต้น | 0 | 0 | 200 | 1200 | 1200
| - ทรายหยาบ | 0.2 | ลบ.ม. | 543.62 | 108.724 | 112 | 22.4 | 131.124
| - คอนกรีตหยาบ 1 : 3 : 5 | 0.1 | ลบ.ม. | 1484 | 148.4 | 426 | 42.6 | 191
| - คอนกรีตโครงสร้าง 240 KSC (cylinder) | 0.6 | ลบ.ม. | 2149.53 | 1289.718 | 419 | 251.4 | 1541.118
| - ไม้แบบและค้ำยัน | 4.9 | ตร.ม. | 479 | 2347.1 | 139 | 681.1 | 3028.2
- เหล็กเสริมคอนกรีต
| เหล็กเส้นกลมผิวเรียบ SR.24 ศก. 9 มม. | 5.8 | กก. | 24.5 | 142.1 | 4.4 | 25.52 | 167.62
| เหล็กเส้นกลมผิวข้ออ้อย SD.40 ศก. 12 มม. | 53.5 | กก. | 23.52 | 1258.32 | 3.6 | 192.6 | 1450.92
| - ลวดผูกเหล็ก No.18 | 1.7 | กก. | 39.72 | 67.524 | 0 | 0 | 67.524
| - ตะปู | 1.2 | กก. | 56.07 | 67.284 | 0 | 0 | 67.284
| รวม งานฐานราก | [6 empty] | 31972.79
1.2 | งานโครงสร้าง ค.ส.ล.
| - งานถมดิน | 16.9 | ลบ.ม. | 150 | 2535 | 112 | 1892.8 | 4427.8
| - ทรายหยาบ | 1.2 | ลบ.ม. | 543.62 | 652.344 | 112 | 134.4 | 786.744
| - คอนกรีตหยาบ 1 : 3 : 5 | 1.2 | ลบ.ม. | 1484 | 1780.8 | 426 | 511.2 | 2292
| - คอนกรีตโครงสร้าง 240 KSC (cylinder) | 8.3 | ลบ.ม. | 2149.53 | 17841.099 | 419 | 3477.7 | 21318.799
| - ไม้แบบและค้ำยัน | 38.9 | ตร.ม. | 479 | 18633.1 | 139 | 5407.1 | 24040.2
- เหล็กเสริมคอนกรีต
| เหล็กเส้นกลมผิวเรียบ SR.24 ศก. 6 มม. | 61.7 | กก. | 29.11 | 1796.087 | 4.4 | 271.48 | 2067.567
| เหล็กเส้นกลมผิวข้ออ้อย SD.40 ศก. 12 มม. | 741 | กก. | 23.52 | 17428.32 | 3.6 | 2667.6 | 20095.92
| เหล็กเส้นกลมผิวข้ออ้อย SD.40 ศก. 16 มม. | 928 | กก. | 25.49 | 23654.72 | 3.6 | 3340.8 | 26995.52
| - ลวดผูกเหล็ก No.18 | 51 | กก. | 39.72 | 2025.72 | 0 | 0 | 2025.72
| - ตะปู | 9 | กก. | 56.07 | 504.63 | 0 | 0 | 504.63
| - น้ำยากันปลวก | 73.4 | ตร.ม. | 85 | 6239 | 0 | 0 | 6239
| รวม งานโครงสร้าง ค.ส.ล. | [6 empty] | 110793.9
1.3 | งานเหล็กรูปพรรณ
1.3.1 | งานเสาเหล็ก
| - Anchor Bolt M16 (L=0.40 m.) | 24 | ชุด | 50 | 1200 | 15 | 360 | 1560
| - Steel Plate ขนาด 0.30x0.30 ม. หนา 12 มม. | 52.4 | กก. | 27.1 | 1420.04 | 10 | 524 | 1944.04
| - [/] - 150x150x3.2 mm.Thk. (น้ำหนักเหล็ก 14.54 กก./ม.) | 349 | กก. | 28.9 | 10086.1 | 10 | 3490 | 13576.1
| - สีกันสนิม 1 เที่ยว + สีน้ำมัน 2 เที่ยว | 11.4 | ตร.ม. | 65 | 741 | 38 | 433.2 | 1174.2
| รวม งานเสาเหล็ก | [6 empty] | 18254.34
1.3.2 | งานโครงเหล็กหลังคา
| - [/] - 75x38x2.3 mm.Thk. (น้ำหนักเหล็ก 3.81 กก./ม.) | 228.6 | กก. | 28.8 | 6583.68 | 10 | 2286 | 8869.68
| - [/] - 100x50x3.2 mm.Thk. (น้ำหนักเหล็ก 7.01 กก./ม.) | 210.3 | กก. | 28.8 | 6056.64 | 10 | 2103 | 8159.64
| - สีกันสนิม 1 เที่ยว + สีน้ำมัน 2 เที่ยว | 20.7 | ตร.ม. | 65 | 1345.5 | 38 | 786.6 | 2132.1
| รวม งานโครงเหล็กหลังคา | [6 empty] | 19161.42
1.3.3 | งานโครงเหล็กสำหรับติดตั้งผนังเหล็กรีดลอน
| - [/] - 50x50x2.3 mm.Thk. (น้ำหนักเหล็ก 3.34 กก./ม.) | 561.1 | กก. | 28.8 | 16159.68 | 10 | 5611 | 21770.68
| - [/] - 100x50x3.2 mm.Thk. (น้ำหนักเหล็ก 7.01 กก./ม.) | 294.4 | กก. | 28.8 | 8478.72 | 10 | 2944 | 11422.72
| - สีกันสนิม 1 เที่ยว + สีน้ำมัน 2 เที่ยว | 43.4 | ตร.ม. | 65 | 2821 | 38 | 1649.2 | 4470.2
| รวม งานโครงเหล็กสำหรับติดตั้งผนังเหล็กรีดลอน | [6 empty] | 37663.6
| รวม งานเหล็กรูปพรรณ | [6 empty] | 75079.36
| รวม งานโครงสร้างวิศวกรรม | [6 empty] | 217846.05
2 | งานสถาปัตยกรรม
2.1 | งานหลังคา
| - หลังคาเหล็กรีดลอน ไม่รวมชั้นเคลือบสี หนาไม่น้อยกว่า 0.40 มม. | 38 | ตร.ม. | 370 | 14060 | 70 | 2660 | 16720
(G550/AZ150)
| - FLASHING เหล็กรีดลอนไม่รวมชั้นเคลือบสี หนาไม่น้อยกว่า 0.40 มม. | 18.8 | ม. | 305 | 5734 | 50 | 940 | 6674
(G550/AZ150)
| - หลังคาโปร่งแสง | 6 | ตร.ม. | 300 | 1800 | 70 | 420 | 2220
| - รางระบายน้ำฝนสังกะสี เบอร์ 28 พร้อมอุปกรณ์ | 10.05 | ม. | 450 | 4522.5 | 25 | 251.25 | 4773.75
| - กรวยสังกะสี Dia. 3'' | 2 | ชุด | 40 | 80 | 15 | 30 | 110
| - ท่อ PVC. Dia. 3'' (Class 8.5) | 6 | ม. | 118.93 | 713.58 | 75 | 450 | 1163.58
| - ข้อต่อ อุปกรณ์ท่อ และเหล็กยึดท่อ | 1 | รวม | 285.4 | 285.4 | 85.62 | 85.62 | 371.02
| รวม งานหลังคา | [6 empty] | 32032.35
2.2 | งานพื้น
| - พื้น ค.ส.ล. ผิวขัดมัน บนผิวโครงสร้าง | 40 | ตร.ม. | 0 | 0 | 40 | 1600 | 1600
| รวม งานพื้น | [6 empty] | 1600
2.3 | งานผนัง
| - ผนังเหล็กรีดลอน ไม่รวมชั้นเคลือบสีหนาไม่น้อยกว่า 0.40 มม. | 85 | ตร.ม. | 370 | 31450 | 70 | 5950 | 37400 | (A1)
(G550/AZ150)
| - ผนังโปร่งแสง | 4.6 | ตร.ม. | 300 | 1380 | 70 | 322 | 1702 | (A2)
| - FLASHING (ปิดหัวแผ่น, ครอบข้าง, ครอบหน้า, กันน้ำย้อน) | 137 | ม. | 250 | 34250 | 50 | 6850 | 41100
| รวม งานผนัง | [6 empty] | 80202
2.4 | งานประตู-หน้าต่าง
| - ประตู (SD1) | 1 | ชุด | 21930 | 21930 | 0 | 0 | 21930
| รวม งานประตู-หน้าต่าง | [6 empty] | 21930
2.5 | งานเบ็ดเตล็ด
2.5.1 | ชั้นเหล็กวางเอกสาร
| - Expansion Bolt M10 | 120 | ชุด | 50 | 6000 | 15 | 1800 | 7800
| - Steel Plate ขนาด 0.20x0.20 ม. หนา 12 มม. | 116.4 | กก. | 27.7 | 3224.28 | 10 | 1164 | 4388.28
| - [/] - 50x50x2.3 mm.Thk. (น้ำหนักเหล็ก 3.34 กก./ม.) | 1402.8 | กก. | 28.2 | 39558.96 | 10 | 14028 | 53586.96
| - [/] - 25x25x1.7 mm.Thk. (น้ำหนักเหล็ก 1.19 กก./ม.) | 14.3 | กก. | 29.5 | 421.85 | 10 | 143 | 564.85
| - Flat Bar หนา 5 มม. | 9.3 | กก. | 27.7 | 257.61 | 10 | 93 | 350.61
| - สีกันสนิม 1 เที่ยว + สีน้ำมัน 2 เที่ยว | 82.8 | ตร.ม. | 65 | 5382 | 38 | 3146.4 | 8528.4
| - แผ่นสมาร์ทบอร์ดเคลือบเงาผิว หนา 16 มม. | 75.8 | ตร.ม. | 260 | 19708 | 52 | 3941.6 | 23649.6
| - บานพับ 3" สำหรับานประตูชั้นวางเอกสาร | 3 | ชุด | 212 | 636 | 0 | 0 | 636
| - แผ่นเหล็กติดประตูเจาะรู พร้อมกุญแจทองเหลือง | 1 | ชุด | 750 | 750 | 0 | 0 | 750
| รวม ชั้นเหล็กวางเอกสาร | [6 empty] | 100254.7
2.5.2 | อื่นๆ
| - ผนังเกล็ดอลูมิเนียมตัว Z วงกบอลูมิเนียม (ภายในติดตั้งมุ้งลวดกันแมลง) | 2 | ชุด | 5100 | 10200 | 0 | 0 | 10200
ขนาด 0.65x3.00 ม.
| - ทางลาดเหล็กชั่วคราว | 1 | ชุด | 3000 | 3000 | 900 | 900 | 3900
| - ถังดับเพลิงเคมี ขนาด 15 ปอนด์ | 1 | ชุด | 2000 | 2000 | 50 | 50 | 2050
| รวม อื่นๆ | [6 empty] | 16150
| รวม งานเบ็ดเตล็ด | [6 empty] | 116404.7
| รวม งานสถาปัตยกรรม | [6 empty] | 252169.05
3 | งานระบบไฟฟ้าและสื่อสาร
| - Consumer Units 1P, 2W, 4 SLOT | 1 | ชุด | 1104 | 1104 | 500 | 500 | 1604
| - Main Circuit Breaker 2P, 20 AT/100AF, IC ≥10 KA. | 1 | ชุด | 556 | 556 | 110 | 110 | 666
| - Circuit Breaker 1P, 16 AT, IC ≥ 6 KA (RCBO ) | 3 | ชุด | 1550 | 4650 | 36 | 108 | 4758
| - Circuit Breaker 1P, 16 AT, IC ≥ 6 KA | 1 | ชุด | 99 | 99 | 36 | 36 | 135
| - ดวงโคมไฟ LED TUBE T8 (1x20 w) แบบเปลือย | 8 | ชุด | 440 | 3520 | 115 | 920 | 4440
| - ดวงโคมไฟ LED TUBE T8 (1x20 w) แบบเปลือย (พร้อมที่กันฝน) | 1 | ชุด | 518 | 518 | 115 | 115 | 633
| - พัดลมโคจร ขนาด 18 นิ้ว ติดตั้งบนฝ้าเพดาน (แบบโคจร) | 2 | ชุด | 1398 | 2796 | 400 | 800 | 3596
| - สวิทซ์ทางเดียว หน้ากาก 1 ช่อง | 1 | ชุด | 48 | 48 | 80 | 80 | 128
| - สวิทซ์ทางเดียว หน้ากาก 1 ช่อง (กันน้ำ) | 1 | ชุด | 369 | 369 | 80 | 80 | 449
| - สวิทซ์พัดลมระบายอากาศชนิดมีไฟเรืองแสง 1 ช่อง | 2 | ชุด | 163 | 326 | 80 | 160 | 486
| - เต้ารับไฟฟ้าคู่ | 2 | ชุด | 148 | 296 | 90 | 180 | 476
| - สาย THW. 2.5 sq.mm. | 177 | ม. | 9.12 | 1614.24 | 7 | 1239 | 2853.24
| - เบ็ดเตล็ด | 1 | รวม | 80.7 | 80.7 | 0 | 0 | 80.7
| - ท่อ PVC. Dia. 1/2" | 58 | ม. | 11.98 | 694.84 | 20 | 1160 | 1854.84
| - เบ็ดเตล็ด | 1 | รวม | 104.2 | 104.2 | 0 | 0 | 104.2
| รวม งานระบบไฟฟ้าและสื่อสาร | [6 empty] | 22263.98

## ห้องน้ำลูกค้า
แบบแสดงรายการ ปริมาณงาน และราคา
กลุ่มงาน/งาน -
ชื่อโครงการ/งานก่อสร้าง ก่อสร้างอาคารสำนักงานและส่วนประกอบอื่นๆ
สถานที่ก่อสร้าง สาขาภูซาง จังหวัดพะเยา |  |  |  |  | แบบเลขที่ | P2/2567
หน่วยงานเจ้าของโครงการ/งานก่อสร้าง ธนาคารเพื่อการเกษตรและสหกรณ์การเกษตร
คำนวณราคาโดย ……………………………………………………………………………………………………… |  |  |  |  | เมื่อวันที่ | ............... เดือน ........................ พ.ศ. .....................
หน่วย : บาท
ลำดับที่ | รายการ | จำนวน | หน่วย | ค่าวัสดุ |  | ค่าแรงงาน |  | รวม | หมายเหตุ
|  |  |  | ราคาต่อหน่วย | จำนวนเงิน | ราคาต่อหน่วย | จำนวนเงิน | ค่าวัสดุและแรงงาน
กลุ่มงานที่ 1
อาคารห้องน้ำลูกค้า / ทางลาดขวา (เลขที่แบบ 01/2564)
1 | งานโครงสร้างวิศวกรรม
1.1 | งานฐานราก
| - ขุดดินและกลบกลับ | 2.6 | ลบ.ม. | 0 | 0 | 112 | 291.2 | 291.2
| - เสาเข็ม คอร. รูปสี่เหลี่ยมตัน [/] 0.22x0.22x8.00 m. + Steel Shoe | 8 | ต้น | 3440 | 27520 | 544 | 4352 | 31872
| - งานสกัดหัวเข็ม | 8 | ต้น | 0 | 0 | 200 | 1600 | 1600
| - ทรายหยาบ | 0.3 | ลบ.ม. | 543.62 | 163.086 | 112 | 33.6 | 196.686
| - คอนกรีตหยาบ 1 : 3 : 5 | 0.1 | ลบ.ม. | 1484 | 148.4 | 426 | 42.6 | 191
| - คอนกรีตโครงสร้าง 240 KSC (cylinder) | 0.7 | ลบ.ม. | 2149.53 | 1504.671 | 419 | 293.3 | 1797.971
| - ไม้แบบและค้ำยัน | 6.5 | ตร.ม. | 479 | 3113.5 | 139 | 903.5 | 4017
- เหล็กเสริมคอนกรีต
| เหล็กเส้นกลมผิวเรียบ SR.24 ศก. 9 มม. | 7.7 | กก. | 24.5 | 188.65 | 4.4 | 33.88 | 222.53
| เหล็กเส้นกลมผิวข้ออ้อย SD.40 ศก. 12 มม. | 71.3 | กก. | 23.52 | 1676.976 | 3.6 | 256.68 | 1933.656
| - ลวดผูกเหล็ก No.18 | 2.3 | กก. | 39.72 | 91.356 | 0 | 0 | 91.356
| - ตะปู | 1.6 | กก. | 56.07 | 89.712 | 0 | 0 | 89.712
| รวม งานฐานราก | [6 empty] | 42303.111
1.2 | งานโครงสร้าง ค.ส.ล.
| - ดินถม | 9.9 | ลบ.ม. | 150 | 1485 | 112 | 1108.8 | 2593.8
| - ทรายปรับระดับ | 5.2 | ลบ.ม. | 543.62 | 2826.824 | 112 | 582.4 | 3409.224
| - คอนกรีตหยาบ 1 : 3 : 5 | 2.1 | ลบ.ม. | 1484 | 3116.4 | 426 | 894.6 | 4011
| - คอนกรีตโครงสร้าง 240 ksc (cylinder) | 10.1 | ลบ.ม. | 2149.53 | 21710.253 | 419 | 4231.9 | 25942.153
| - งานไม้แบบและค้ำยัน | 75 | ตร.ม. | 479 | 35925 | 139 | 10425 | 46350
- เหล็กเสริมคอนกรีต
| เหล็กเส้นกลมผิวเรียบ SR.24 ศก. 6 มม. | 120.0931 | กก. | 29.11 | 3495.9107 | 4.4 | 528.4097 | 4024.3205
| เหล็กเส้นกลมผิวข้ออ้อย SD.40 ศก. 12 มม. | 1205.9882 | กก. | 23.52 | 28364.8413 | 3.6 | 4341.5573 | 32706.3987
| เหล็กเส้นกลมผิวข้ออ้อย SD.40 ศก. 16 มม. | 367.1312 | กก. | 25.49 | 9358.1735 | 3.6 | 1321.6722 | 10679.8457
| - ลวดผูกเหล็ก No. 18 | 50 | กก. | 39.72 | 1986 | 0 | 0 | 1986
| - ตะปู | 18 | กก. | 56.07 | 1009.26 | 0 | 0 | 1009.26
| รวม งานโครงสร้าง ค.ส.ล. | [6 empty] | 132712.0018
1.3 | งานโครงสร้างเหล็กรูปพรรณ
| - เหล็กกล่อง 125x50x3.2 mm. (น้ำหนักเหล็ก 8.26 กก./ม.) | 198.2 | กก. | 28.5 | 5648.7 | 10 | 1982 | 7630.7
| - เหล็ก C-100x50x20x3.2 mm. (น้ำหนักเหล็ก 5.50 กก./ม.) | 429 | กก. | 27.8 | 11926.2 | 10 | 4290 | 16216.2
| - เหล็ก Plate ขนาด 0.15x0.15 m. หนา 9 mm. | 1.6 | กก. | 27 | 43.2 | 10 | 16 | 59.2
| - L BOLT M10 | 32 | ชุด | 50 | 1600 | 15 | 480 | 2080
| - Sag rod ø12 มม. (ปลายกลึงเกลียวยึดน๊อต) | 15 | ชุด | 50 | 750 | 10 | 150 | 900
| - งานทาสีกันสนิม และทาสีน้ำมัน 2 เที่ยว | 39.6 | ตร.ม. | 65 | 2574 | 38 | 1504.8 | 4078.8
| รวม งานโครงสร้างเหล็กรูปพรรณ | [6 empty] | 30964.9
| รวม งานโครงสร้างวิศวกรรม | [6 empty] | 205980.0128
2 | งานสถาปัตยกรรม
2.1 | งานหลังคา
| - หลังคาเหล็กรีดลอนไม่รวมชั้นเคลือบสีหนาไม่น้อยกว่า 0.40 มม. | 48.8 | ตร.ม. | 370 | 18056 | 70 | 3416 | 21472
G550/AZ150
| - FLASHING วัสดุชนิดเดียวกับหลังคา | 19.8 | ม. | 305 | 6039 | 50 | 990 | 7029
| - รางระบายน้ำฝนสังกะสี เบอร์ 28 พร้อมอุปกรณ์ | 10.6 | ม. | 450 | 4770 | 25 | 265 | 5035
| - กรวยสังกะสี Dia. 3'' | 1 | ชุด | 40 | 40 | 15 | 15 | 55
| - ท่อ PVC. Class 8.5 Dia. 3'' | 4 | ม. | 118.93 | 475.72 | 75 | 300 | 775.72
| - ข้อต่อ อุปกรณ์ท่อ และเหล็กยึดท่อ | 1 | รวม | 190.29 | 190.29 | 57.09 | 57.09 | 247.38
| รวม งานหลังคา | [6 empty] | 34614.1
2.2 | งานผนัง
| - ผนังก่ออิฐมวลเบาขนาด 0.20x0.60x0.075 | 36.7 | ตร.ม. | 232.5576 | 8534.8626 | 56 | 2055.2 | 10590.0626
| - ผนังก่ออิฐมวลเบาขนาด 0.20x0.60x0.15 | 11.5 | ตร.ม. | 470.5151 | 5410.924 | 68 | 782 | 6192.924
| - งานผนังฉาบปูนเรียบ | 92.1 | ตร.ม. | 31.7552 | 2924.6539 | 82 | 7552.2 | 10476.8539
| - งานเสาเอ็นทับหลัง ขนาด 0.10x0.10 m. | 32.9 | ม. | 98.4219 | 3238.0812 | 44 | 1447.6 | 4685.6812
| - งานเสาเอ็นทับหลัง ขนาด 0.10x0.15 m. | 18.8 | ม. | 136.5139 | 2566.4621 | 62 | 1165.6 | 3732.0621
| - กระเบื้องดินเผาสีเทาขนาด 6x24x1.2 ซม. | 11.5 | ตร.ม. | 345 | 3967.5 | 119.42 | 1373.33 | 5340.83
| รวม งานผนัง | [6 empty] | 41018.4137
2.3 | งานพื้น
| - พื้น ค.ส.ล. ผิวปูกระเบื้องเซรามิค กันลื่น ขนาด 0.30x0.30 ม. | 10.1 | ตร.ม. | 300 | 3030 | 158 | 1595.8 | 4625.8 | (1)
| - พื้น ค.ส.ล. ผิวทรายล้างสีดำ | 22.7 | ตร.ม. | 350 | 7945 | 104 | 2360.8 | 10305.8 | (2)
| - พื้น ค.ส.ล. ผิวขัดมัน | 4.8 | ตร.ม. | 50 | 240 | 40 | 192 | 432 | (3)
| - บัวฉาบผิวขัดมัน | 31.9 | ม. | 30 | 957 | 40 | 1276 | 2233
| รวม งานพื้น | [6 empty] | 17596.6
2.4 | งานประตู-หน้าต่าง
งานประตู
| - D1 | 1 | ชุด | 8500 | 8500 | 0 | 0 | 8500
| - D2 | 3 | ชุด | 5200 | 15600 | 350 | 1050 | 16650
งานหน้าต่าง
| - W1 | 5 | ชุด | 1500 | 7500 | 0 | 0 | 7500
| รวม งานประตู-หน้าต่าง | [6 empty] | 32650
2.5 | งานทาสี
| - สีภายนอก | 73.2 | ตร.ม. | 120 | 8784 | 34 | 2488.8 | 11272.8
| รวม งานทาสี | [6 empty] | 11272.8
2.6 | งานสุขภัณฑ์
| - โถสุขภัณฑ์นั่งราบ พร้อมอุปกรณ์ | 4 | ชุด | 4500 | 18000 | 450 | 1800 | 19800 | (1)
| - อ่างล้างหน้าชนิดแขวนผนัง พร้อมอุปกรณ์ | 2 | ชุด | 3200 | 6400 | 450 | 900 | 7300 | (2A)
| - โถปัสสาวะชาย พร้อมอุปกรณ์ | 2 | ชุด | 4390 | 8780 | 450 | 900 | 9680 | (3)
| - สายชำระ | 4 | ชุด | 500 | 2000 | 35 | 140 | 2140 | (5)
| - ราวพยุงตัวข้างโถ สแตนเลส 60x40 ซม. | 1 | ชุด | 2000 | 2000 | 70 | 70 | 2070 | (6)
| - ราวมือจับ แสตนเลส 80 ซม. | 1 | ชุด | 3500 | 3500 | 105 | 105 | 3605 | (6A)
| - ขอแขวนผ้า | 3 | ชุด | 200 | 600 | 25 | 75 | 675 | (7)
| - กระจกเงา (0.90x0.70) | 4.5 | ตร.ฟ. | 120 | 540 | 11 | 49.5 | 589.5 | (8)
| - ก๊อกเตี้ยติดผนัง | 4 | ชุด | 300 | 1200 | 25 | 100 | 1300 | (9)
| - STOP VALVE | 12 | ชุด | 232 | 2784 | 35 | 420 | 3204
| รวม งานสุขภัณฑ์ | [6 empty] | 50363.5
2.7 | งานเบ็ดเตล็ด
งานป้ายภายนอกอาคาร
| - ป้ายสัญลักษณ์ห้องน้ำชาย | 1 | ชุด | 220 | 220 | 0 | 0 | 220
| - ป้ายสัญลักษณ์ห้องน้ำหญิง | 1 | ชุด | 220 | 220 | 0 | 0 | 220
งานกระถางใส่ต้นไม้
| - กระถางใส่ต้นไม้ขนาด 100x30x30 ซม. | 1 | ชุด | 1000 | 1000 | 0 | 0 | 1000
| - ต้นไทรเกาหลีหรือโมกพวง สูงไม้น้อยกว่า 1.50 ม. | 3 | ต้น | 250 | 750 | 0 | 0 | 750
อื่นๆ
| - ชุดแผงกั้นตะแกรงเหล็กขนาด 1.08x1.90 ม. | 2 | ชุด | 1700 | 3400 | 0 | 0 | 3400
| - ชุดแผงกั้นตะแกรงเหล็กขนาด 1.25x1.90 ม. | 1 | ชุด | 1970 | 1970 | 0 | 0 | 1970
| - ชุดแผงกั้นตะแกรงเหล็กขนาด 1.35x0.26 ม. | 4 | ชุด | 500 | 2000 | 0 | 0 | 2000
| - ชุดประตูกรอบเหล็ก / กรุตะแกรงเหล็กพร้อมอุปกรณ์ | 2 | ชุด | 4200 | 8400 | 0 | 0 | 8400
| รวม งานเบ็ดเตล็ด | [6 empty] | 17960
| รวม งานสถาปัตยกรรม | [6 empty] | 205475.4137
3 | งานประปาและระบบสุขาภิบาล
งานประปา
| - ท่อ P.V.C. Ø 3/4" (CLASS 13.5) | 15 | ม. | 17.29 | 259.35 | 30 | 450 | 709.35
| - ท่อ P.V.C. Ø 1/2" (CLASS 13.5) | 19 | ม. | 14.37 | 273.03 | 30 | 570 | 843.03
| - ข้อต่อ อุปกรณ์ท่อ | 1 | รวม | 266.19 | 266.19 | 79.86 | 79.86 | 346.05
| - เหล็กยึดท่อ | 1 | รวม | 159.71 | 159.71 | 47.91 | 47.91 | 207.62
| - ทดสอบ ทำความสะอาด ทาสีทำสัญลักษณ์ท่อ | 1 | รวม | 53.24 | 53.24 | 15.97 | 15.97 | 69.21
งานท่อส้วม ท่อน้ำทิ้ง ท่ออากาศ
| - ท่อ P.V.C. dia 4" (CLASS 8.5) | 5 | ม. | 192.76 | 963.8 | 100 | 500 | 1463.8
| - ท่อ P.V.C. dia 3" (CLASS 8.5) | 8 | ม. | 118.93 | 951.44 | 75 | 600 | 1551.44
| - ท่อ P.V.C. dia 2" (CLASS 8.5) | 13 | ม. | 54.91 | 713.83 | 40 | 520 | 1233.83
| - ท่อ P.V.C. dia 3/4" (CLASS 8.5) | 15 | ม. | 15.89 | 238.35 | 30 | 450 | 688.35
| - FLOOR DRAIN Ø 2" (BALL TRAP) | 4 | ชุด | 350 | 1400 | 400 | 1600 | 3000
| - FLOOR CLEAN OUT Ø 3" | 2 | ชุด | 540 | 1080 | 300 | 600 | 1680
| - ข้อต่อ อุปกรณ์ท่อ | 1 | รวม | 1146.97 | 1146.97 | 344.09 | 344.09 | 1491.06
| - เหล็กยึดท่อ | 1 | รวม | 860.23 | 860.23 | 258.07 | 258.07 | 1118.3
| - ทดสอบ ทำความสะอาด ทาสีทำสัญลักษณ์ท่อ | 1 | รวม | 286.74 | 286.74 | 86.02 | 86.02 | 372.76
| รวม งานประปาและระบบสุขาภิบาล | [6 empty] | 14774.8
4 | งานระบบไฟฟ้า
| - ตู้ไฟฟ้า LT0 | 1 | ชุด | 3500 | 3500 | 500 | 500 | 4000
| - ABS BOX For WATER PROOF 40cm x 40cm | 1 | ชุด | 800 | 800 | 100 | 100 | 900
| - ดวงโคมแบบ "H1" (LED 1x 10 W) | 4 | ชุด | 729 | 2916 | 115 | 460 | 3376
| - ดวงโคมแบบ "H2" (LED 1x 20 W) | 1 | ชุด | 830 | 830 | 115 | 115 | 945
| - ชุดสวิทช์และดวงโคมสัญญาณขอความช่วยเหลือ | 1 | ชุด | 1000 | 1000 | 115 | 115 | 1115
| - สวิทช์ 1 ช่อง | 5 | ชุด | 57 | 285 | 80 | 400 | 685
| - เต้ารับไฟฟ้าคู่ กันน้ำ | 2 | ชุด | 438 | 876 | 115 | 230 | 1106
| - PVC. Dia. 1/2" | 32 | ม. | 11.98 | 383.36 | 20 | 640 | 1023.36
| - เบ็ดเตล็ด | 1 | รวม | 57.5 | 57.5 | 0 | 0 | 57.5
| - สาย THW. 2.5 sq.mm. | 83 | ม. | 9.12 | 756.96 | 7 | 581 | 1337.96
| - สาย THW. 1.5 sq.mm. | 28 | ม. | 6.16 | 172.48 | 5 | 140 | 312.48
| - เบ็ดเตล็ด | 1 | รวม | 46.47 | 46.47 | 0 | 0 | 46.47
| รวม งานระบบไฟฟ้า | [6 empty] | 14904.77

## อาคารที่จอดรถยนต์
แบบแสดงรายการ ปริมาณงาน และราคา
กลุ่มงาน/งาน
ชื่อโครงการ/งานก่อสร้าง ก่อสร้างอาคารสำนักงานและส่วนประกอบอื่นๆ
สถานที่ก่อสร้าง สาขาภูซาง จังหวัดพะเยา |  |  |  |  | แบบเลขที่ | P2/2567
หน่วยงานเจ้าของโครงการ/งานก่อสร้าง ธนาคารเพื่อการเกษตรและสหกรณ์การเกษตร
คำนวณราคาโดย ……………………………………………………………………………………………………… |  |  |  |  | เมื่อวันที่ | ............... เดือน ........................ พ.ศ. .....................
หน่วย : บาท
ลำดับที่ | รายการ | จำนวน | หน่วย | ค่าวัสดุ |  | ค่าแรงงาน |  | รวม | หมายเหตุ
|  |  |  | ราคาต่อหน่วย | จำนวนเงิน | ราคาต่อหน่วย | จำนวนเงิน | ค่าวัสดุและแรงงาน
กลุ่มงานที่ 1
อาคารที่จอดรถยนต์ธนาคาร (เลขที่แบบ 01/2564)
1 | งานโครงสร้างวิศวกรรม
1.1 | งานโครงสร้าง ค.ส.ล.
| - ขุดดินและกลบกลับ | 11.47 | ลบ.ม. | 0 | 0 | 112 | 1284.64 | 1284.64
| - เสาเข็ม คอร. รูปสี่เหลี่ยมตัน [/] 0.22x0.22x8.00 m. + Steel Shoe | 6 | ต้น | 3440 | 20640 | 544 | 3264 | 23904
| - งานสกัดหัวเข็ม | 6 | ต้น | 0 | 0 | 200 | 1200 | 1200
| - ทรายหยาบ | 0.73 | ลบ.ม. | 543.62 | 396.8426 | 112 | 81.76 | 478.6026
| - คอนกรีตหยาบ | 0.35 | ลบ.ม. | 1484 | 519.4 | 426 | 149.1 | 668.5
| - คอนกรีตโครงสร้าง 240 KSC (cylinder) | 3.47 | ลบ.ม. | 2149.53 | 7458.8691 | 419 | 1453.93 | 8912.7991
| - ไม้แบบและค้ำยัน | 14.43 | ตร.ม. | 479 | 6911.97 | 139 | 2005.77 | 8917.74
- เหล็กเสริมคอนกรีต
| เหล็กเส้นกลมผิวเรียบ SR.24 ศก. 9 มม. | 34.6 | กก. | 24.5 | 847.7 | 4.4 | 152.24 | 999.94
| เหล็กเส้นกลมผิวข้ออ้อย SD.40 ศก. 12 มม. | 172.77 | กก. | 23.52 | 4063.5504 | 3.6 | 621.972 | 4685.5224
| - ลวดผูกเหล็ก No.18 | 4.87 | กก. | 39.72 | 193.4364 | 0 | 0 | 193.4364
| - ตะปู | 4.33 | กก. | 56.07 | 242.7831 | 0 | 0 | 242.7831
| - คอนกรีตครอบแผ่นเหล็ก | 3.9 | ม. | 245 | 955.5 | 50 | 195 | 1150.5
| - L-Bolt ทำเกลียว (DB20 mm. ยาว 0.50 m.) | 9 | ชุด | 80 | 720 | 24 | 216 | 936
| รวม งานโครงสร้าง ค.ส.ล. | [6 empty] | 53574.4636
1.2 | งานโครงเหล็กรูปพรรณ
| - แผ่นเหล็ก หนา 20 มม. | 174 | กก. | 30.7 | 5341.8 | 10 | 1740 | 7081.8
| - แผ่นเหล็ก หนา 10 มม. | 19 | กก. | 27.7 | 526.3 | 10 | 190 | 716.3
| - แผ่นเหล็ก หนา 4 มม. | 291 | กก. | 27.7 | 8060.7 | 10 | 2910 | 10970.7
| - เหล็กกลม Ø 89.1x3.2 mm. (น้ำหนักเหล็ก 6.763 กก./ม.) | 405 | กก. | 29 | 11745 | 10 | 4050 | 15795
| - เหล็กกลม Ø 34x2.3 mm. (น้ำหนักเหล็ก 1.80 กก./ม.) | 21 | กก. | 29 | 609 | 10 | 210 | 819
| - C-125x50x20x3.2 mm.thk. (น้ำหนักเหล็ก 6.138 กก./ม.) | 441 | กก. | 28 | 12348 | 3.3 | 1455.3 | 13803.3
| - Sag rod ø 12 มม. | 9 | กก. | 50 | 450 | 0 | 0 | 450
| - สีกันสนิม 1 เที่ยว + สีน้ำมัน 2 เที่ยว | 45 | ตร.ม. | 65 | 2925 | 38 | 1710 | 4635
| รวม งานโครงเหล็กรูปพรรณ | [6 empty] | 54271.1
| รวม งานโครงสร้างวิศวกรรม | [6 empty] | 107845.5636
2 | งานสถาปัตยกรรม
| - หลังคาเหล็กรีดลอนไม่รวมชั้นเคลือบสีหนาไม่น้อยกว่า 0.40 มม. | 59 | ตร.ม. | 370 | 21830 | 70 | 4130 | 25960
| - FLASHING เหล็กรีดลอนไม่รวมชั้นเคลือบสี หนาไม่น้อยกว่า 0.40 มม. | 21.6 | ม. | 305 | 6588 | 50 | 1080 | 7668
(G550/AZ150)
| รวม งานสถาปัตยกรรม | [6 empty] | 33628
3 | งานระบบไฟฟ้า
| - โคมไฟฟ้า LED SOLAR แบบกันน้ำ | 2 | ชุด | 1400 | 2800 | 115 | 230 | 3030
| รวม งานระบบไฟฟ้า | [6 empty] | 3030

## งานป้าย Pole sign
แบบแสดงรายการ ปริมาณงาน และราคา
กลุ่มงาน/งาน
ชื่อโครงการ/งานก่อสร้าง ก่อสร้างอาคารสำนักงานและส่วนประกอบอื่นๆ
สถานที่ก่อสร้าง สาขาภูซาง จังหวัดพะเยา |  |  |  |  | แบบเลขที่ | P2/2567
หน่วยงานเจ้าของโครงการ/งานก่อสร้าง ธนาคารเพื่อการเกษตรและสหกรณ์การเกษตร
คำนวณราคาโดย ……………………………………………………………………………………………………… |  |  |  |  | เมื่อวันที่ | ............... เดือน ........................ พ.ศ. .....................
หน่วย : บาท
ลำดับที่ | รายการ | จำนวน | หน่วย | ค่าวัสดุ |  | ค่าแรงงาน |  | รวม | หมายเหตุ
|  |  |  | ราคาต่อหน่วย | จำนวนเงิน | ราคาต่อหน่วย | จำนวนเงิน | ค่าวัสดุและแรงงาน
กลุ่มงานที่ 1
ป้าย POLE SIGN
1 | งานโครงสร้างวิศวกรรม
| - ขุดดินและกลบกลับ | 7.39 | ลบ.ม. | 0 | 0 | 112 | 827.68 | 827.68
| - เสาเข็ม คอร. รูปสี่เหลี่ยมตัน [/] - 0.22x0.22x5.00 ม. | 2 | ต้น | 2319 | 4638 | 340 | 680 | 5318
+ Steel Shoe
| - สกัดหัวเข็ม | 2 | ต้น | 0 | 0 | 200 | 400 | 400
| - ทรายหยาบ | 0.35 | ลบ.ม. | 543.62 | 190.267 | 112 | 39.2 | 229.467
| - คอนกรีตหยาบ 1 : 3 : 5 | 0.17 | ลบ.ม. | 1484 | 252.28 | 426 | 72.42 | 324.7
| - คอนกรีตโครงสร้าง 240 ksc. (Cylinder) | 1.72 | ลบ.ม. | 2149.53 | 3697.1916 | 419 | 720.68 | 4417.8716
| - ไม้แบบและค้ำยัน | 5.92 | ตร.ม. | 479 | 2835.68 | 139 | 822.88 | 3658.56
| - ตะปู | 1.78 | กก. | 56.07 | 99.8046 | 0 | 0 | 99.8046
- เหล็กเสริมคอนกรีต
| เหล็กเส้นกลมผิวเรียบ SR.24 ศก. 9 มม. | 11.75 | กก. | 24.5 | 287.875 | 4.4 | 51.7 | 339.575
| เหล็กเส้นกลมผิวข้ออ้อย SD.40 ศก. 12 มม. | 90.5 | กก. | 23.77 | 2151.185 | 3.6 | 325.8 | 2476.985
| เหล็กเส้นกลมผิวข้ออ้อย SD.40 ศก. 20 มม. | 44.66 | กก. | 22.15 | 989.219 | 3.1 | 138.446 | 1127.665
| - ลวดผูกเหล็ก | 2.63 | กก. | 39.72 | 104.4636 | 0 | 0 | 104.4636
| - L-BOLT / M20 | 8 | ชุด | 80 | 640 | 24 | 192 | 832
| รวม งานโครงสร้างวิศวกรรม | [6 empty] | 20156.7718
2 | งานสถาปัตยกรรม
| - ป้าย POLE SIGN ขนาด 1.50 x 2.76 ม. | 1 | ชุด | 77500 | 77500 | 0 | 0 | 77500
| รวม งานสถาปัตยกรรม | [6 empty] | 77500

## งานกลุ่ม 2
แบบแสดงรายการ ปริมาณงาน และราคา
กลุ่มงาน/งาน -
ชื่อโครงการ/งานก่อสร้าง ก่อสร้างอาคารสำนักงานและส่วนประกอบอื่นๆ
สถานที่ก่อสร้าง สาขาภูซาง จังหวัดพะเยา |  |  |  |  | แบบเลขที่ | P2/2567
หน่วยงานเจ้าของโครงการ/งานก่อสร้าง ธนาคารเพื่อการเกษตรและสหกรณ์การเกษตร
คำนวณราคาโดย ……………………………………………………………………………………………………… |  |  |  |  | เมื่อวันที่ | ............... เดือน ........................ พ.ศ. .....................
หน่วย : บาท
ลำดับที่ | รายการ | จำนวน | หน่วย | ค่าวัสดุ |  | ค่าแรงงาน |  | รวม | หมายเหตุ
|  |  |  | ราคาต่อหน่วย | จำนวนเงิน | ราคาต่อหน่วย | จำนวนเงิน | ค่าวัสดุและแรงงาน
กลุ่มงานที่ 2
อาคารสำนักงาน 1 ชั้น / ขนาดเล็กซ้าย (เลขที่แบบ 1L/2567)
1 | งานครุภัณฑ์จัดจ้างหรือสั่งทำ
| - บอร์ดโครงสร้างและตำแหน่งสาขา ขนาด 0.61x0.86 ม. | 1 | ชุด | 2500 | 2500 | 0 | 0 | 2500 | ค่าวัสดุ+ค่าแรง
| - บอร์ดโปสเตอร์ประชาสัมพันธ์ ขนาด 0.61x0.86 ม. | 5 | ชุด | 2500 | 12500 | 0 | 0 | 12500 | ค่าวัสดุ+ค่าแรง
| - กล่องอะคริลิกใส่โบรชัวร์ ขนาด 6.25x9.50 นิ้ว (รองรับเอกสารขนาด A5) | 1 | ชุด | 155 | 155 | 0 | 0 | 155 | ค่าวัสดุ+ค่าแรง
| - บอร์ดติดประกาศแผ่นอะคริลิคใส หนา 6 mm. ขนาด 1.20x0.90 ม. | 2 | ชุด | 6690 | 13380 | 0 | 0 | 13380 | ค่าวัสดุ+ค่าแรง
พร้อมที่ใส่กระดาษอะคริลิก (A4) แนวตั้ง และติดสติกเกอร์
| - ไวท์บอร์ดกระจก+ชั้นวางของ (ห้อง ผจข.) | 1 | ชุด | 5000 | 5000 | 0 | 0 | 5000
| - กล่องอะคริลิคใส่โบชัวร์/ประชาสัมพันธ์ขนาด 0.21x0.15 ม. | 8 | ชุด | 300 | 2400 | 0 | 0 | 2400
| - กล่องอะคริลิคใส่โบชัวร์/ประชาสัมพันธ์ขนาด 0.16x0.15 ม. | 2 | ชุด | 250 | 500 | 0 | 0 | 500
| - ตู้โชว์ซ่อนไฟ LED | 1 | ชุด | 10000 | 10000 | 0 | 0 | 10000 | (B-4)
- ตู้เก็บเอกสาร (ห้องมั่นคง)
| - ชุดที่ 1 ขนาด 0.45x0.90x2.55 ม. | 6 | ชุด | 5148 | 30888 | 0 | 0 | 30888
| - ชุดที่ 1.1 ขนาด 0.45x0.80x2.55 ม. | 2 | ชุด | 4576 | 9152 | 0 | 0 | 9152
| - ชุดที่ 2 ขนาด 0.45x0.60x2.55 ม. | 3 | ชุด | 2756 | 8268 | 0 | 0 | 8268
| - ชุดที่ 3 ขนาด 0.45x1.02x2.55 ม. | 2 | ชุด | 3302 | 6604 | 0 | 0 | 6604
| - ชุดที่ 4 ขนาด 0.95x0.85x2.55 ม. | 1 | ชุด | 4498 | 4498 | 0 | 0 | 4498
| รวม งานครุภัณฑ์จัดจ้างหรือสั่งทำ | [6 empty] | 105845
2 | งานตกแต่งภายในอาคาร
2.1 | งานผนังตกแต่งหลังเคาน์เตอร์
| - ผนังตกแต่งไม้ MDF หนา 25 มม. ขอบข้างปิดลามิเนตสีขาว | 10.2 | ตร.ม. | 1000 | 10200 | 0 | 0 | 10200 | ค่าวัสดุ+แรง
| - กล่องสแตนเลสเงา เกรด 304 หน้าตัด 1/2" | 28.5 | ม. | 300 | 8550 | 0 | 0 | 8550 | ค่าวัสดุ+แรง
| - ผนังตกแต่ง ไม้ MDF หนา 6 มม. ปิดทับด้วยลามิเนตสีเขียวเข้ม | 2 | ตร.ม. | 900 | 1800 | 0 | 0 | 1800 | ค่าวัสดุ+แรง
| - แผ่นอคิลิคหนา 6 มม.ติดสติกเกอร์สีเขียวเข้มกันน้ำ/กราฟฟิคลายผ้า | 7.5 | ตร.ม. | 2000 | 15000 | 0 | 0 | 15000 | ค่าวัสดุ+แรง
ประจำจังหวัด
| - แผ่นสแตนเลสเงาเกรด 304 ปิดขอบกว้างประมาณ 1 ซม. | 35.5 | ม. | 300 | 10650 | 0 | 0 | 10650 | ค่าวัสดุ+แรง
| รวม งานผนังตกแต่งหลังเคาน์เตอร์ | [6 empty] | 46200
2.2 | งานผนังตกแต่งรูปพระบรมฉายาลักษณ์
| - ผนังตกแต่งไม้ MDF หนา 25 มม. | 5 | ตร.ม. | 1000 | 5000 | 0 | 0 | 5000 | ค่าวัสดุ+แรง
| - กล่องสแตนเลสเงา เกรด 304 หน้าตัด 1/2" | 15 | ม. | 300 | 4500 | 0 | 0 | 4500 | ค่าวัสดุ+แรง
| - ผนังตกแต่ง ไม้ MDF หนา 12 มม. ปิดทับด้วยลามิเนตลายไม้ | 4.6 | ตร.ม. | 1100 | 5060 | 0 | 0 | 5060 | ค่าวัสดุ+แรง
| - แผ่นสแตนเลสเงาเกรด 304 ปิดขอบกว้างประมาณ 1 ซม. | 19 | ม. | 300 | 5700 | 0 | 0 | 5700 | ค่าวัสดุ+แรง
| รวม งานผนังตกแต่งรูปพระบรมฉายาลักษณ์ | [6 empty] | 20260
2.3 | กล่องหมายเลขลำดับเคาน์เตอร์จำนวน 5 ชุด
| - ไม้ MDF หนา 25 มม. ติดลามิเนตสีลายหินอ่อน | 4.85 | ตร.ม. | 2500 | 12125 | 0 | 0 | 12125 | ค่าวัสดุ+แรง
| - ไม้ MDF หนา 25 มม. ติดลามิเนตสีอลูมิเนียม | 0.35 | ตร.ม. | 2500 | 875 | 0 | 0 | 875 | ค่าวัสดุ+แรง
| - สติกเกอร์ป้ายคนพิการ (ติดที่กล่องลำดับหมายเลขลำดับเคาน์เตอร์) | 1 | ชุด | 150 | 150 | 0 | 0 | 150 | ค่าวัสดุ+แรง
| - อะคริลิกสีขาวขุ่นหนา 6 มม. ประกอบเป็นกล่องภายในช่องไม้ MDF | 5 | ชุด | 1000 | 5000 | 0 | 0 | 5000 | ค่าวัสดุ+แรง
| - กรอบอะคริลิกมิลเลอร์สีทอง หนาประมาณ 2 มม. ขอบ 1 ซม. | 5 | ชุด | 150 | 750 | 0 | 0 | 750 | ค่าวัสดุ+แรง
| - อักษรกระจกอะคริลิกสีทองตัวนูน สูง 10-12 ซม. (กล่องลำดับเคาน์เตอร์) | 5 | ชุด | 180 | 900 | 0 | 0 | 900 | ค่าวัสดุ+แรง
| - ที่สอดกระดาษ A4 อะคริลิกติดผนัง | 5 | ชุด | 180 | 900 | 0 | 0 | 900 | ค่าวัสดุ+แรง
| รวม กล่องหมายเลขลำดับเคาน์เตอร์จำนวน 5 ชุด | [6 empty] | 20700
| รวม งานตกแต่งภายในอาคาร | [6 empty] | 87160

## ผังบริเวณ
แบบแสดงรายการ ปริมาณงาน และราคา
กลุ่มงาน/งาน
ชื่อโครงการ/งานก่อสร้าง ก่อสร้างอาคารสำนักงานและส่วนประกอบอื่นๆ
สถานที่ก่อสร้าง สาขาภูซาง จังหวัดพะเยา |  |  |  |  | แบบเลขที่ | P2/2567
หน่วยงานเจ้าของโครงการ/งานก่อสร้าง ธนาคารเพื่อการเกษตรและสหกรณ์การเกษตร
คำนวณราคาโดย ……………………………………………………………………………………………………… |  |  |  |  | เมื่อวันที่ | ............... เดือน ........................ พ.ศ. .....................
หน่วย : บาท
ลำดับที่ | รายการ | จำนวน | หน่วย | ค่าวัสดุ |  | ค่าแรงงาน |  | รวม | หมายเหตุ
|  |  |  | ราคาต่อหน่วย | จำนวนเงิน | ราคาต่อหน่วย | จำนวนเงิน | ค่าวัสดุและแรงงาน
กลุ่มงานที่ 3 งานภูมิทัศน์ งานผังบริเวณและสิ่งก่อสร้างประกอบอื่นๆ
1 | งานภูมิทัศน์
1.1 | งานเตรียมงานก่อสร้าง | [6 empty] | 749835
1.2 | งานจัดสวน และอื่นๆ | [6 empty] | 14690
| รวม งานภูมิทัศน์ | [6 empty] | 764525
2 | งานผังบริเวณและสิ่งก่อสร้างประกอบอื่นๆ
2.1 | งานรั้วและกำแพงกันดินภายนอก | [6 empty] | 1799835.577
2.2 | งานถนนและทางเดินภายนอก | [6 empty] | 665609.9262
2.3 | งานระบบสุขาภิบาลภายนอก | [6 empty] | 488458.0013
2.4 | งานระบบไฟฟ้าภายนอก | [6 empty] | 310273.26
| รวม งานผังบริเวณและสิ่งก่อสร้างประกอบอื่นๆ | [6 empty] | 3264176.7645
| รวม งานภูมิทัศน์ งานผังบริเวณและสิ่งก่อสร้างประกอบอื่นๆ | [6 empty] | 4028701.7645
1 | งานภูมิทัศน์
1.1 | งานเตรียมงานก่อสร้าง
| - งานถมดิน | 3743 | ลบม. | 150 | 561450 | 35 | 131005 | 692455
| - งานขุดลอกดินเดิมออกจนหมดอินทรีย์สาร และรื้อถอนต้นไม้ของเดิม | 1619 | ตร.ม. | 0 | 0 | 20 | 32380 | 32380
| - งานวางผังอาคารและรั้ว | 1 | รวม | 20000 | 20000 | 0 | 0 | 20000
| - ป้ายแสดงโครงการก่อสร้าง | 1 | รวม | 5000 | 5000 | 0 | 0 | 5000
| รวม งานเตรียมงานก่อสร้าง | [6 empty] | 749835
1.2 | งานจัดสวน และอื่นๆ
| - ดินถมสนามหญ้า | 20 | ลบ.ม. | 150 | 3000 | 112 | 2240 | 5240
| - ปูหญ้าตามแบบ | 135 | ตร.ม. | 50 | 6750 | 20 | 2700 | 9450
| รวม งานจัดสวน และอื่นๆ | [6 empty] | 14690
| รวม งานภูมิทัศน์ | [6 empty] | 764525
2 | งานผังบริเวณและสิ่งก่อสร้างประกอบอื่นๆ
2.1 | งานรั้วและกำแพงกันดินภายนอก
งานโครงสร้าง ค.ส.ล.
| - ขุดดินและกลบกลับ | 34.8 | ลบ.ม. | 0 | 0 | 112 | 3897.6 | 3897.6
| - เสาเข็ม คอร. รูปตัวไอ I - 0.22x0.22x8.00 ม. | 133 | ต้น | 3145 | 418285 | 361 | 48013 | 466298
+ (Dowel 4 DB16 L= 8 ม.)
| - เสาเข็ม คอร. รูปตัวไอ I - 0.22x0.22x7.00 ม. | 69 | ต้น | 2752 | 189888 | 316 | 21804 | 211692
+ (Dowel 4 DB16 L= 7 ม.)
| - สกัดหัวเข็มรูปตัวไอ I - 0.22x0.22 | 202 | ต้น | 0 | 0 | 180 | 36360 | 36360
| - ทรายหยาบ | 4.2 | ลบ.ม. | 543.62 | 2283.204 | 112 | 470.4 | 2753.604
| - คอนกรีตหยาบ 1 : 3 : 5 | 1.6 | ลบ.ม. | 1484 | 2374.4 | 426 | 681.6 | 3056
| - คอนกรีตโครงสร้าง 240 ksc. (Cylinder) | 76 | ลบ.ม. | 2149.53 | 163364.28 | 327 | 24852 | 188216.28
| - ไม้แบบและค้ำยัน | 422 | ตร.ม. | 479 | 202138 | 139 | 58658 | 260796
| - ตะปู | 103 | กก. | 56.07 | 5775.21 | 0 | 0 | 5775.21
| - ลวดผูกเหล็ก No.18 | 296 | กก. | 39.72 | 11757.12 | 0 | 0 | 11757.12
- เหล็กเสริมคอนกรีต
| เหล็กเส้นกลมผิวเรียบ SR.24 ศก. 6 มม. | 931.9 | กก. | 29.11 | 27127.609 | 4.4 | 4100.36 | 31227.969
| เหล็กเส้นกลมผิวเรียบ SR.24 ศก. 9 มม. | 2690.1 | กก. | 24.5 | 65907.45 | 4.4 | 11836.44 | 77743.89
| เหล็กเส้นกลมผิวข้ออ้อย SD.30 ศก. 12 มม. | 4772.2 | กก. | 23.52 | 112242.144 | 3.6 | 17179.92 | 129422.064
| เหล็กเส้นกลมผิวข้ออ้อย SD.30 ศก. 16 มม. | 1556 | กก. | 25.49 | 39662.44 | 3.6 | 5601.6 | 45264.04
| - แผ่นพื้นคอนกรีตอัดแรงท้องเรียบ หนา 0.05 ม. | 264.9 | ตร.ม. | 250 | 66225 | 75 | 19867.5 | 86092.5
| รวม งานรั้วและกำแพงกันดินภายนอก | [6 empty] | 1560352.277
งานสถาปัตย์
| - ผนังรั้วอิฐบล็อกเซาะร่องโชว์แนว | 282.2 | ตร.ม. | 152 | 42894.4 | 105 | 29631 | 72525.4
| - รั้วตะแกรงเหล็กฉีก สูง 1.00 ม | 4 | ม. | 1000 | 4000 | 250 | 1000 | 5000
| - ฉาบปูนเสา,คาน | 330.7 | ตร.ม. | 97 | 32077.9 | 100 | 33070 | 65147.9
| - ทาสีน้ำพลาสติก | 896 | ตร.ม. | 55 | 49280 | 34 | 30464 | 79744
| - (D-1) : ประตูบานเพี้ยมเหล็ก ขนาด 1.20 x 6.00 ม. | 1 | ชุด | 12000 | 12000 | 0 | 0 | 12000
| - (D-3) : ประตูบานเปิดเหล็ก ขนาด 1.10 x 0.80 ม. | 1 | ชุด | 1466 | 1466 | 0 | 0 | 1466
| - ชุดเสาธงชาติ | 2 | ชุด | 1800 | 3600 | 0 | 0 | 3600
| รวม งานสถาปัตย์ | [6 empty] | 239483.3
| รวม งานรั้วและกำแพงกันดินภายนอก | [6 empty] | 1799835.577
2.2 | งานถนนและทางเดินภายนอก
ถนน ค.ส.ล. ภายใน ลานจอดรถและทางเชื่อม
| - หินคลุกบดอัดแน่น | 154.3 | ลบ.ม. | 315.42 | 48669.306 | 112 | 17281.6 | 65950.906
| - คอนกรีตโครงสร้าง 240 ksc. (Cylinder) | 123.7 | ลบ.ม. | 2149.53 | 265896.861 | 327 | 40449.9 | 306346.761
| - ไม้แบบและค้ำยัน | 16.9 | ตร.ม. | 479 | 8095.1 | 139 | 2349.1 | 10444.2
- เหล็กเสริมคอนกรีต
| เหล็กเส้นกลมผิวเรียบ SR.24 ศก. 9 มม. | 12 | กก. | 24.5 | 294 | 4.4 | 52.8 | 346.8
| - Wiremesh dia.6 mm. @ 0.20 m. | 823 | ตร.ม. | 67 | 55141 | 5 | 4115 | 59256
| - ลวดผูกเหล็ก No.18 | 0.36 | กก. | 39.72 | 14.2992 | 0 | 0 | 14.2992
| - ตะปู | 4 | กก. | 56.07 | 224.28 | 0 | 0 | 224.28
| - ทางเท้าปูกระเบื้องคอนกรีตขนาด 0.30x0.30 หนา 6 ซม. | 190 | ตร.ม. | 450 | 85500 | 65 | 12350 | 97850
| - คอนกรีตหยาบรองพื้นทางเท้า | 9.5 | ลบ.ม. | 1484 | 14098 | 426 | 4047 | 18145
| - ทรายหยาบ | 64 | ลบ.ม. | 543.62 | 34791.68 | 112 | 7168 | 41959.68
| - ขอบคันหินคอนกรีตสำเร็จรูป | 104 | ม. | 175 | 18200 | 50 | 5200 | 23400
| - CONTRACTION JOINT | 203 | ม. | 100 | 20300 | 50 | 10150 | 30450
| - คัน ค.ส.ล. ห้ามล้อ | 12 | ชุด | 200 | 2400 | 50 | 600 | 3000
| - สีเส้นแบ่งช่องจอดรถ,เส้นห้ามจอด (กว้าง 10 ซม.) | 131 | ม. | 40 | 5240 | 0 | 0 | 5240
| - ทำร่องลายทางลาด | 23.7 | ตร.ม. | 0 | 0 | 5 | 118.5 | 118.5
| - สีพื้น "ที่จอดรถคนพิการ" ทาสีฟ้า (ขนาด 2.50x4.50 ม.) | 11.3 | ตร.ม. | 60 | 678 | 30 | 339 | 1017
| - สัญลักษณ์ที่จอดรถคนพิการ | 1 | ชุด | 200 | 200 | 50 | 50 | 250
| - แผ่นทางเท้าคนพิการทางสายตา ขนาด 30x30 ซม. สีเหลือง (ลายปุ่ม) | 2.1 | ตร.ม. | 450 | 945 | 65 | 136.5 | 1081.5
| - แผ่นทางเท้าคนพิการทางสายตา ขนาด 30x30 ซม. สีเหลือง (ลายแถบ) | 1 | ตร.ม. | 450 | 450 | 65 | 65 | 515
| รวม งานถนนและทางเดินภายนอก | [6 empty] | 665609.9262
2.3 | งานระบบสุขาภิบาลภายนอก
งานประปา
| - มิเตอร์ประปา Dia. 3/4" | 1 | ชุด | 5770 | 5770 | 0 | 0 | 5770
| - ท่อ PVC Dia. 1/2'' | 4 | ม. | 14.37 | 57.48 | 30 | 120 | 177.48
| - ท่อ PVC Dia. 1'' | 177 | ม. | 26.99 | 4777.23 | 30 | 5310 | 10087.23
| - ท่อ PVC Dia. 2" | 4 | ม. | 80.38 | 321.52 | 30 | 120 | 441.52
| - BALL VALVE Dia. 1 " | 20 | ชุด | 384 | 7680 | 200 | 4000 | 11680
| - CHECK VALVE Dia. Ø 1" | 5 | ชุด | 536 | 2680 | 200 | 1000 | 3680
| - UNION Dia. Ø 1" | 4 | ชุด | 96.3 | 385.2 | 0 | 0 | 385.2
| - HB Dia. 1/2" | 6 | ชุด | 128 | 768 | 50 | 300 | 1068
| - ถังเก็บน้ำ PE ความจุ 1,500 ลิตร | 4 | ชุด | 6300 | 25200 | 500 | 2000 | 27200
| - ฐาน ค.ส.ล. 1.50x3.60x0.20 m. | 2 | ชุด | 2000 | 4000 | 600 | 1200 | 5200
| - Float valve Ø 1" | 4 | ชุด | 720 | 2880 | 200 | 800 | 3680
| - เครื่องปั๊มน้ำอัตโนมัติ 250 W. | 2 | ชุด | 6950 | 13900 | 500 | 1000 | 14900
| - ข้อต่อ อุปกรณ์ท่อ | 1 | รวม | 2578.12 | 2578.12 | 773.44 | 773.44 | 3351.56
| - เหล็กยึดท่อ | 1 | รวม | 1546.87 | 1546.87 | 464.06 | 464.06 | 2010.93
| - ทดสอบ ทำความสะอาด ทาสีทำสัญลักษณ์ท่อ | 1 | รวม | 515.62 | 515.62 | 154.69 | 154.69 | 670.31
งานท่อระบายน้ำทิ้งและน้ำฝน
| - ท่อ P.V.C. dia 6" (Class 8.5) | 3 | ม. | 407.48 | 1222.44 | 200 | 600 | 1822.44
| - ท่อ P.V.C. dia 4" (Class 8.5) | 15 | ม. | 192.76 | 2891.4 | 100 | 1500 | 4391.4
| - ท่อ P.V.C. dia 3" (Class 8.5) | 26 | ม. | 118.93 | 3092.18 | 75 | 1950 | 5042.18
| - ท่อ P.V.C. dia 2" (Class 8.5) | 6 | ม. | 54.91 | 329.46 | 40 | 240 | 569.46
| - ข้อต่อ อุปกรณ์ท่อ | 1 | รวม | 3014.19 | 3014.19 | 904.26 | 904.26 | 3918.45
| - เหล็กยึดท่อ | 1 | รวม | 2260.64 | 2260.64 | 678.19 | 678.19 | 2938.83
| - ทดสอบ ทำความสะอาด ทาสีทำสัญลักษณ์ท่อ | 1 | รวม | 753.55 | 753.55 | 226.07 | 226.07 | 979.62
| - Flexible Dia. 4 " | 2 | ชุด | 1050 | 2100 | 200 | 400 | 2500
| - Flexible Dia. 3 " | 10 | ชุด | 850 | 8500 | 150 | 1500 | 10000
| - Flexible Dia. 2 " | 1 | ชุด | 650 | 650 | 100 | 100 | 750
| - FCO Dia. 4 " | 2 | ชุด | 780 | 1560 | 400 | 800 | 2360
| - ท่อระบายน้ำ ค.ส.ล. Ø 0.20 ชั้น 3 (รวมค่าติดตั้ง) | 7 | ม. | 698.1153 | 4886.8073 | 0 | 0 | 4886.8073
| - ท่อระบายน้ำ ค.ส.ล. Ø 0.30 ชั้น 3 (รวมค่าติดตั้ง) | 132 | ม. | 850.762 | 112300.584 | 0 | 0 | 112300.584
| - บ่อพัก ค.ส.ล. (พ2) | 12 | บ่อ | 2500 | 30000 | 750 | 9000 | 39000
| - บ่อพัก ค.ส.ล. (พ2)* | 15 | บ่อ | 3500 | 52500 | 750 | 11250 | 63750
| - บ่อดักขยะ ค.ส.ล. | 2 | บ่อ | 10000 | 20000 | 3000 | 6000 | 26000
| - รางระบายน้ำ ค.ส.ล. ตัววี | 59 | ม. | 300 | 17700 | 100 | 5900 | 23600
| - รางระบายน้ำฝาตะแกรงเหล็ก | 6 | ม. | 1800 | 10800 | 700 | 4200 | 15000
งานระบบบำบัดน้ำเสีย
| - ถังบำบัดน้ำเสีย ขนาด 3 ลบ.ม. | 2 | ชุด | 24503 | 49006 | 2500 | 5000 | 54006
| - ถังดักไขมัน 40 ลิตร | 1 | ชุด | 3840 | 3840 | 500 | 500 | 4340
| - ฐานวางถังบำบัดน้ำเสีย (ตามแบบ) | 2 | ชุด | 8000 | 16000 | 2000 | 4000 | 20000
| รวม งานระบบสุขาภิบาลภายนอก | [6 empty] | 488458.0013
2.4 | งานระบบไฟฟ้าภายนอก
งานไฟฟ้า
| - ติดตั้งหม้อแปลงไฟฟ้าขนาด 100 KVA+อุปกรณ์ | 1 | ชุด | 0 | ( ธนาคารจัดหา) | 0 | 0 | 0
- LP-EV
| - Load center 3P, 12 slot/100AF Main Lug | 1 | ชุด | 4041 | 4041 | 1000 | 1000 | 5041
| - ตู้เหล็กกันน้ำขนาด 0.50 x 0.70 เมตร | 1 | ชุด | 1170 | 1170 | 100 | 100 | 1270
| - Main Circuit Breaker 3P, 40AT/100AF, IC ≥10 KA. | 1 | ชุด | 556 | 556 | 110 | 110 | 666
| - Ground Rod Ø 5/8" x 10' | 1 | ชุด | 360 | 360 | 100 | 100 | 460
| - Ground Pit | 1 | ชุด | 1300 | 1300 | 300 | 300 | 1600
| - Hand Hole | 5 | ชุด | 7000 | 35000 | 2000 | 10000 | 45000
| - โคมไฟฟ้าสนาม (สูง 3.00 ม.) 500w. LED. SOLAR (TYPE G4) | 2 | ชุด | 4998 | 9996 | 250 | 500 | 10496
| - โคมไฟฟ้ารั้ว 100w. LED. SOLAR (TYPE G3) | 13 | ชุด | 1658 | 21554 | 100 | 1300 | 22854
| - กล่องต่อสายชนิดกันน้ำ | 1 | ชุด | 500 | 500 | 100 | 100 | 600
| - ท่อ HDPE Ø 3" (PN.6) | 29 | ม. | 152 | 4408 | 30 | 870 | 5278
| - ท่อ HDPE Ø 2" (PN.6) | 160 | ม. | 78 | 12480 | 25 | 4000 | 16480
| - ท่อ HDPE Ø 1 1/2" (PN.6) | 171 | ม. | 53 | 9063 | 22 | 3762 | 12825
| - หัวงูเห่า Dia. 3'' | 1 | ชุด | 650 | 650 | 240 | 240 | 890
| - เบ็ดเตล็ด | 1 | รวม | 3892.65 | 3892.65 | 0 | 0 | 3892.65
| - สาย 1C - 95 Sq.mm. (NYY) | 124 | ม. | 341.28 | 42318.72 | 70 | 8680 | 50998.72
| - สาย 1C - 16 Sq.mm. (NYY) | 575 | ม. | 71.13 | 40899.75 | 25 | 14375 | 55274.75
| - สาย 1C - 10 Sq.mm. (NYY) | 94 | ม. | 50.76 | 4771.44 | 22 | 2068 | 6839.44
| - สาย 1C - 6 Sq.mm. (NYY) | 415 | ม. | 42.33 | 17566.95 | 20 | 8300 | 25866.95
| - สาย 1C - 4 Sq.mm. (NYY) | 174 | ม. | 28.26 | 4917.24 | 15 | 2610 | 7527.24
| - คอนกรีตหุ้มท่อ HDPE (UNDER GROUND) | 117.3 | ม. | 30 | 3519 | 10 | 1173 | 4692
| - เบ็ดเตล็ด | 1 | รวม | 5523.71 | 5523.71 | 0 | 0 | 5523.71
งานโทรศัพท์
| - F.O. | 1 | ชุด | 3200 | 3200 | 500 | 500 | 3700
| - Hand Hole | 2 | ชุด | 7000 | 14000 | 2000 | 4000 | 18000
| - Pull Box 0.30 m.x 0.30 m. | 1 | ชุด | 1395 | 1395 | 115 | 115 | 1510
| - ท่อ HDPE. Ø 1" (PN.6) + FISH TAPE FOR WIRE PULLING | 26 | ม. | 62 | 1612 | 19 | 494 | 2106
| - คอนกรีตหุ้มท่อ HDPE (UNDER GROUND) | 16 | ม. | 30 | 480 | 10 | 160 | 640
| - เบ็ดเตล็ด | 1 | รวม | 241.8 | 241.8 | 0 | 0 | 241.8
| รวม หมวดงานระบบไฟฟ้าภายนอก | [6 empty] | 310273.26
| รวม งานผังบริเวณและสิ่งก่อสร้างประกอบอื่นๆ | [6 empty] | 3264176.7645

## ปร.5(ข)
แบบสรุปค่าครุภัณฑ์จัดซื้อ
กลุ่มงาน/งาน
ชื่อโครงการ/งานก่อสร้าง |  | ก่อสร้างอาคารสำนักงานและส่วนประกอบอื่นๆ
สถานที่ก่อสร้าง |  | สาขาภูซาง จังหวัดพะเยา
แบบเลขที่ |  | P2/2567
หน่วยงานเจ้าของโครงการ/งานก่อสร้าง |  |  | ธนาคารเพื่อการเกษตรและสหกรณ์การเกษตร
แบบ ปร.4 และ ปร.5 ที่แนบ มีจำนวน |  |  | 3 หน้า
คำนวณราคาเมื่อวันที่ |  | ............... เดือน ........................ พ.ศ. .....................
หน่วย : บาท
ลำดับที่ | รายการ |  |  | ค่างาน | ภาษีมูลค่าเพิ่ม | ค่าก่อสร้าง | หมายเหตุ
ส่วนที่ 2 งานครุภัณฑ์จัดซื้อและสั่งซื้อ
1 | งานครุภัณฑ์สำเร็จรูป |  |  | 713095 | 7% | 763011.65
2 | งานม่านปรับแสง |  |  | 40200 | 7% | 43014
รวมค่าครุภัณฑ์ | [5 empty] | 806025.65

## ปร.4.
แบบแสดงรายการ ปริมาณงาน และราคา
กลุ่มงาน/งาน
ชื่อโครงการ/งานก่อสร้าง ก่อสร้างอาคารสำนักงานและส่วนประกอบอื่นๆ
สถานที่ก่อสร้าง สาขาภูซาง จังหวัดพะเยา |  |  |  |  | แบบเลขที่ | P2/2567
หน่วยงานเจ้าของโครงการ/งานก่อสร้าง ธนาคารเพื่อการเกษตรและสหกรณ์การเกษตร
คำนวณราคาโดย ……………………………………………………………………………………………………… |  |  |  |  | เมื่อวันที่ | ............... เดือน ........................ พ.ศ. .....................
หน่วย : บาท
ลำดับที่ | รายการ | จำนวน | หน่วย | ค่าวัสดุ |  | ค่าแรงงาน |  | รวม | หมายเหตุ
|  |  |  | ราคาต่อหน่วย | จำนวนเงิน | ราคาต่อหน่วย | จำนวนเงิน | ค่าวัสดุและแรงงาน
ส่วนที่ 2 ครุภัณฑ์จัดซื้อหรือสั่งซื้อ
1 | งานจัดซื้อครุภัณฑ์ลอยตัว
ที่ทำการธนาคาร
| - (F-1A) : เคาน์เตอร์ รับ - จ่าย ยาว 1.20 ม. | 4 | ชุด | 13950 | 55800 | 0 | 0 | 55800
| - (F-2A) : เคาน์เตอร์เตี้ย | 1 | ชุด | 12090 | 12090 | 0 | 0 | 12090
| - (F-3A) : เคาน์เตอร์เขียนใบ ฝาก - ถอน | 1 | ชุด | 7440 | 7440 | 0 | 0 | 7440
| - กล่องอะคริลิกแสดงความคิดเห็น | 1 | ชุด | 2500 | 2500 | 0 | 0 | 2500
| - (F-4) : โต๊ะทำงาน ขนาด 0.75x1.50x0.75 ม. | 3 | ชุด | 5022 | 15066 | 0 | 0 | 15066
| - (F-5) : โต๊ะเสริมข้างวางคอมพิวเตอร์ ขนาด 0.45x1.00x0.75 ม. | 1 | ชุด | 3534 | 3534 | 0 | 0 | 3534
พร้อมแป้นวางคีย์บอร์ด
| - (F-6) : ลิ้นชักเคลื่อนย้ายได้ | 3 | ชุด | 3441 | 10323 | 0 | 0 | 10323
| - (F-8) : เก้าอี้นั่งทำงาน แบบมีท้าวแขน (พนักพิงสูง) | 1 | ชุด | 5859 | 5859 | 0 | 0 | 5859
| - (F-9) : เก้าอี้นั่งทำงาน แบบมีท้าวแขน | 10 | ชุด | 4836 | 48360 | 0 | 0 | 48360
| - (F-10) : เก้าอี้นั่งหน้าโต๊ะทำงาน แบบไม่มีท้าวแขนล้อเลื่อน | 2 | ชุด | 3813 | 7626 | 0 | 0 | 7626
| - (F-11) : STOOL เก้าอี้หลังเคาน์เตอร์ รับ-จ่าย | 4 | ชุด | 4650 | 18600 | 0 | 0 | 18600
| - (F-12) : พาร์ติชั่นกั้นบนโต๊ะยาว 0.75 ม. | 2 | ชุด | 3255 | 6510 | 0 | 0 | 6510
| - (F-13A) : เก้าอี้นั่งพักคอยลูกค้า 1 ที่นั่ง (มีพนักพิง) | 18 | ชุด | 2790 | 50220 | 0 | 0 | 50220
| - (F-14) : โต๊ะทำงานขนาด 0.60x1.20x0.75 ม. | 6 | ชุด | 5022 | 30132 | 0 | 0 | 30132
| - (F-15) : ฉากบังสายตา 0.80x1.20 ม. | 1 | ชุด | 5394 | 5394 | 0 | 0 | 5394
| - (F-15A) : ฉากบังสายตา 1.20x1.20 ม. | 1 | ชุด | 6510 | 6510 | 0 | 0 | 6510
| - (F-15B) : ฉากบังสายตา 1.50x1.20 ม. | 5 | ชุด | 7998 | 39990 | 0 | 0 | 39990
| - (F-19) : ตู้เก็บเอกสารสำเร็จรูป ขนาด 0.80x0.40x0.80 ม. | 17 | ชุด | 3720 | 63240 | 0 | 0 | 63240
| - (F-19B) : ตู้เก็บเอกสารสำเร็จรูป ขนาด 0.80x0.40x0.40 ม. | 2 | ชุด | 2325 | 4650 | 0 | 0 | 4650
| - (F-21A) : เก้าอี้นั่งหน้าโต๊ะทำงาน แบบไม่มีท้าวแขน | 12 | ชุด | 3627 | 43524 | 0 | 0 | 43524
| - (F-32) : โต๊ะทรงสูง ขนาด 1.90x0.50x0.90 ม. | 4 | ชุด | 8463 | 33852 | 0 | 0 | 33852
| - (F-33) : เก้าอี้บาร์ ขนาด 0.57x0.54x0.88 ม. | 10 | ชุด | 4464 | 44640 | 0 | 0 | 44640
| - (F-34) : เคาน์เตอร์จุดติดต่อสอบถาม ขนาด 1.20x0.60x1.00 ม. | 1 | ชุด | 5766 | 5766 | 0 | 0 | 5766
| - (F-35) : ชั้นวางไม้ 4 ชั้น มีล้อ เคลื่อนที่ได้ ขนาด 0.40x0.33x0.40 ม. | 2 | ชุด | 930 | 1860 | 0 | 0 | 1860
| - (F-36) : ชั้นนิตยสารและหนังสือพิมพ์ ขนาด 0.63x0.36x1.00 ม. | 1 | ชุด | 1209 | 1209 | 0 | 0 | 1209
| - SINK สำเร็จรูป พร้อมตู้ลอย | 1 | ชุด | 15000 | 15000 | 0 | 0 | 15000
| - กรอบรูปหลุยส์สีทอง 20" x 24" | 3 | ชุด | 2000 | 6000 | 0 | 0 | 6000
| รวม ที่ทำการธนาคาร | [6 empty] | 545695
ที่ทำการหน่วย
| - (F-9) : เก้าอี้นั่งทำงาน แบบมีท้าวแขน | 7 | ชุด | 4836 | 33852 | 0 | 0 | 33852
| - (F-12) : พาร์ติชั่นกั้นบนโต๊ะยาว 0.75 ม. | 3 | ชุด | 3255 | 9765 | 0 | 0 | 9765
| - (F-13A) : เก้าอี้นั่งพักคอยลูกค้า 1 ที่นั่ง (มีพนักพิง) | 12 | ชุด | 2790 | 33480 | 0 | 0 | 33480
| - (F-14) : โต๊ะทำงานขนาด 0.60x1.20x0.75 ม. | 7 | ชุด | 5022 | 35154 | 0 | 0 | 35154
| - (F-19) : ตู้เก็บเอกสารสำเร็จรูป ขนาด 0.80x0.40x0.80 ม. | 8 | ชุด | 3720 | 29760 | 0 | 0 | 29760
| - (F-21A) : เก้าอี้นั่งหน้าโต๊ะทำงาน แบบไม่มีท้าวแขน | 7 | ชุด | 3627 | 25389 | 0 | 0 | 25389
| รวม ที่ทำการหน่วย | [6 empty] | 167400
| รวม งานจัดซื้อครุภัณฑ์ลอยตัว | [6 empty] | 713095
2 | งานม่านปรับแสง
2.1 | งานม่านปรับแสงที่ทำการธนาคาร
- ม่านม้วน ROLLER BLINDS ให้แสงผ่านไม่เกิน 5%
| - ขนาด (1.30×1.25) | 1 | ชุด | 1674 | 1674 | 0 | 0 | 1674
| - ขนาด (0.88×0.60) | 4 | ชุด | 544 | 2176 | 0 | 0 | 2176
| - ขนาด (1.10×2.60) | 2 | ชุด | 2946 | 5892 | 0 | 0 | 5892
| - ขนาด (1.15×2.60) | 4 | ชุด | 3080 | 12320 | 0 | 0 | 12320
- ม่านแนวตั้ง VERTICAL BLINDS ให้แสงผ่านไม่เกิน 5%
| - ขนาด (0.60×1.70) | 3 | ชุด | 969 | 2907 | 0 | 0 | 2907
| - ขนาด (0.85×1.70) | 4 | ชุด | 1373 | 5492 | 0 | 0 | 5492
| รวม งานม่านปรับแสงที่ทำการธนาคาร | [6 empty] | 30461
2.2 | งานม่านปรับแสงที่ทำการหน่วย
- ม่านม้วน ROLLER BLINDS ให้แสงผ่านไม่เกิน 5%
| - ขนาด (0.90×1.70) | 1 | ชุด | 1577 | 1577 | 0 | 0 | 1577
| - ขนาด (0.70×1.70) | 4 | ชุด | 1226 | 4904 | 0 | 0 | 4904
| - ขนาด (0.93×1.70) | 2 | ชุด | 1629 | 3258 | 0 | 0 | 3258
| รวม งานม่านปรับแสงที่ทำการหน่วย | [6 empty] | 9739
| รวม งานม่านปรับแสง | [6 empty] | 40200

## ปร.4(พ)
แบบแสดงรายการ ปริมาณงาน และราคา
(ค่าใช้จ่ายพิเศษตามข้อกำหนดและค่าใช้จ่ายอื่นที่จำเป็นต้องมี)
ชื่อโครงการ/งานก่อสร้าง ก่อสร้างอาคารสำนักงานและส่วนประกอบอื่นๆ
สถานที่ก่อสร้าง สาขาภูซาง จังหวัดพะเยา |  |  | แบบเลขที่ | P2/2567
หน่วยงานเจ้าของโครงการ/งานก่อสร้าง ธนาคารเพื่อการเกษตรและสหกรณ์การเกษตร
คำนวณราคาโดย ……………………………………………………………………………………………………… |  |  | เมื่อวันที่ | ............... เดือน ........................ พ.ศ. .....................
หน่วย : บาท
ลำดับที่ | รายการ | จำนวน | หน่วย | ค่าใช้จ่ายรวม |  | หมายเหตุ
(ค่าก่อสร้าง)
ส่วนที่ 3 ค่าใช้จ่ายพิเศษตามข้อกำหนด
1 | การจัดหาสำนักงานสนามสำหรับผู้ว่าจ้างหรือผู้ควบคุมงาน | 1 | งาน |  | 31500
| รวมค่าใช้จ่ายพิเศษตามข้อกำหนดฯ ทุกรายการ |  |  | 31500

## เหตุผล
หน้าที่ 1/1
แบบแสดงการคำนวณและเหตุผลความจำเป็น
สำหรับค่าใช้จ่ายพิเศษตามข้อกำหนดฯ
รายการ |  |  | การจัดหาสำนักงานสนามสำหรับผู้ว่าจ้างหรือผู้ควบคุมงาน
ชื่อโครงการ/งานก่อสร้าง ก่อสร้างอาคารสำนักงานและส่วนประกอบอื่นๆ
สถานที่ก่อสร้าง |  | สาขาภูซาง จังหวัดพะเยา |  |  | แบบเลขที่ |  | P2/2567
หน่วยงานเจ้าของโครงการ/งานก่อสร้าง |  |  |  | ธนาคารเพื่อการเกษตรและสหกรณ์การเกษตร
คำนวณราคาเมื่อวันที่ |  |  | ............... เดือน ........................ พ.ศ. .....................
1. เหตุผลและความจำเป็นที่ต้องมีค่าใช้จ่ายพิเศษตามข้อกำหนดฯ รายการนี้
- เพื่อใช้เป็นที่ทำงานผู้ควบคุมงานของธนาคาร และประชุมติดตามงานของคณะกรรมการตรวจการจ้างและผู้เกี่ยวข้อง
2. รายละเอียดการคำนวณ | [7 empty] | หน่วย : บาท
ที่ | รายการค่าใช้จ่าย |  |  |  |  | จำนวน |  | หมายเหตุ
1 | ค่าใช้จ่ายในเช่าสำนักงานสนามสำหรับผู้ควบคุมงานผู้ว่าจ้างขนาดพื้นที่ไม่น้อยกว่า 12 ตร.ม. |  |  |  |  | 31500
ติดตั้งเครื่องปรับอากาศขนาดไม่น้อยกว่า 9,000 Btu. พร้อมอุปกรณ์สำนักงาน โต๊ะทำงาน
พร้อมเก้าอี้ โทรศัพท์ โทรสาร รวมทั้งห้องน้ำ-ส้วม ( ประมาณ 4,500 บาท/เดือน )
ค่าใช้จ่าย | [5 empty] | 31500
ค่าภาษีมูลค่าเพิ่ม
ค่าใช้จ่ายรวมภาษีมูลค่าเพิ่ม