## ปร.6
แบบสรุปราคางานก่อสร้างอาคาร
ชื่อโครงการ/งานก่อสร้าง ก่อสร้างอาคารสำนักงานและส่วนประกอบอื่นๆ
สถานที่ก่อสร้าง สาขาเวียงเชียงรุ้ง จังหวัดเชียงราย
แบบเลขที่ |  | 6/2567(อบปป)
หน่วยงานเจ้าของโครงการ/งานก่อสร้าง ธนาคารเพื่อการเกษตรและสหกรณ์การเกษตร
แบบ ปร.4 และ ปร.5 ที่แนบ มีจำนวน 3 ชุด
คำนวณราคาโดย ………………………………………………………………………………………………
คำนวณราคาเมื่อวันที่ |  | ………………………………………………………………………………..
หน่วย : บาท
ลำดับที่ | รายการ |  | ค่าก่อสร้าง | หมายเหตุ
1 | ส่วนที่1 ค่างานต้นทุน |  | 7095837.1184
2 | ส่วนที่2 งานครุภัณฑ์จัดซื้อและสั่งซื้อ |  | 772582.8
3 | ส่วนที่3 ค่าใช้จ่ายพิเศษตามข้อกำหนด |  | 22500
สรุป |  | รวมค่าก่อสร้างทั้งโครงการ/งานก่อสร้าง | 7890919.9184
|  | ราคา | 7890919.9184
| ราคา | ( เจ็ดล้านแปดแสนเก้าหมื่นเก้าร้อยสิบเก้าบาทเก้าสิบสองสตางค์ )
(ตัวอักษร)

## ปร.5(ก)
แบบสรุปค่าก่อสร้าง (ค่างานต้นทุน)
กลุ่มงาน/งาน
ชื่อโครงการ/งานก่อสร้าง ก่อสร้างอาคารสำนักงานและส่วนประกอบอื่นๆ
สถานที่ก่อสร้าง สาขาเวียงเชียงรุ้ง จังหวัดเชียงราย
แบบเลขที่ |  | 6/2567(อบปป)
หน่วยงานเจ้าของโครงการ/งานก่อสร้าง ธนาคารเพื่อการเกษตรและสหกรณ์การเกษตร
แบบ ปร.4 ที่แนบ มีจำนวน 48 หน้า
คำนวณราคาโดย ………………………………………………………………………………………………
คำนวณราคาเมื่อวันที่ |  | ………………………………………………………………………………..
หน่วย : บาท
ลำดับที่ | รายการ |  | ค่างานต้นทุน | FACTOR F | ค่าก่อสร้าง | หมายเหตุ
ส่วนที่ 1 ค่างานต้นทุน
1 | กลุ่มงานที่ 1 | งานอาคารสำนักงาน (S-PLUS) | 2728383.2286 | 1.3014 | 3550717.9337
|  | งานอาคารเก็บเอกสาร | 109586.176 | 1.3014 | 142615.4494
|  | งานห้องน้ำลูกค้า | 196173.1416 | 1.3014 | 255299.7265
|  | งานโรงจอดรถยนต์ 4 คัน | 117152.416 | 1.3014 | 152462.1542
2 | กลุ่มงานที่ 2 | งานอาคารสำนักงาน | 77556 | 1.3014 | 100931.3784
3 | กลุ่มงานที่ 3 | งานภูมิทัศน์ งานผังบริเวณและสิ่งก่อสร้างประกอบอื่นๆ | 2223613.398 | 1.3014 | 2893810.4762
เงื่อนไขการใช้ตาราง FACTOR F
เงินล่วงหน้าจ่าย...........0........%
เงินประกันผลงานหัก…….0…..%
ดอกเบี้ยเงินกู้…….….7…………..%
ภาษีมูลค่าเพิ่ม…….…7………….%
|  |  | รวมค่าก่อสร้าง |  | 7095837.1184

## รวม
แบบแสดงรายการ ปริมาณงาน และราคา
กลุ่มงาน/งาน
ชื่อโครงการ/งานก่อสร้าง ก่อสร้างอาคารสำนักงานและส่วนประกอบอื่นๆ
สถานที่ก่อสร้าง สาขาเวียงเชียงรุ้ง จังหวัดเชียงราย |  |  |  |  | แบบเลขที่ | 6/2567(อบปป)
หน่วยงานเจ้าของโครงการ/งานก่อสร้าง ธนาคารเพื่อการเกษตรและสหกรณ์การเกษตร
คำนวณราคาโดย ……………………………………………………………………………………………… |  |  |  |  | เมื่อวันที่ | ………………………………………………………………………………..
หน่วย : บาท
ลำดับที่ | รายการ | จำนวน | หน่วย | ค่าวัสดุ |  | ค่าแรงงาน |  | รวม | หมายเหตุ
|  |  |  | ราคาต่อหน่วย | จำนวนเงิน | ราคาต่อหน่วย | จำนวนเงิน | ค่าวัสดุและแรงงาน
ส่วนที่ 1 ค่างานต้นทุน
กลุ่มงานที่ 1
งานอาคารสำนักงาน (S-PLUS)
1 | งานโครงสร้างวิศวกรรม | [6 empty] | 9245.78
2 | งานสถาปัตยกรรม | [6 empty] | 1623797.1
3 | งานระบบสุขาภิบาลและระบบประปา | [6 empty] | 4353.7056
4 | งานระบบไฟฟ้าและสื่อสาร | [6 empty] | 741664.4935
5 | งานระบบปรับอากาศและระบายอากาศ | [6 empty] | 349322.1495
| รวม งานอาคารสำนักงาน | [6 empty] | 2728383.2286
งานอาคารเก็บเอกสาร
1 | งานโครงสร้างวิศวกรรม | [6 empty] | 2850
2 | งานสถาปัตยกรรม | [6 empty] | 90775.32
3 | งานระบบไฟฟ้า | [6 empty] | 15960.856
| รวม งานอาคารเก็บเอกสาร | [6 empty] | 109586.176
งานห้องน้ำลูกค้า
1 | งานโครงสร้างวิศวกรรม | [6 empty] | 2546
2 | งานสถาปัตยกรรม | [6 empty] | 172874.66
3 | งานระบบสุขาภิบาลและระบบประปา | [6 empty] | 5806.7536
4 | งานระบบไฟฟ้า | [6 empty] | 14945.728
| รวม งานห้องน้ำลูกค้า | [6 empty] | 196173.1416
งานโรงจอดรถยนต์ 4 คัน
1 | งานโครงสร้างวิศวกรรม | [6 empty] | 91592.705
2 | งานสถาปัตยกรรม | [6 empty] | 22095.5
3 | งานระบบไฟฟ้า | [6 empty] | 3464.211
| รวม งานโรงจอดรถยนต์ 4 คัน | [6 empty] | 117152.416
| รวมกลุ่มงานที่ 1 | [6 empty] | 3151294.9622
กลุ่มงานที่ 2 งานอาคารสำนักงาน
1 | งานครุภัณฑ์จัดจ้างหรือสั่งทำ | [6 empty] | 58850
2 | งานตกแต่งภายในอาคาร | [6 empty] | 18706
| รวม กลุ่มงานที่ 2 | [6 empty] | 77556
กลุ่มงานที่ 3 งานภูมิทัศน์ งานผังบริเวณและสิ่งก่อสร้างประกอบอื่นๆ
1 | งานภูมิทัศน์ | [6 empty] | 368323
2 | งานผังบริเวณและสิ่งก่อสร้างประกอบอื่นๆ | [6 empty] | 1855290.398
| รวม กลุ่มงานที่ 3 | [6 empty] | 2223613.398
| รวม ค่าวัสดุและค่าแรงส่วนที่ 1 | [6 empty] | 5452464.3602
ข้อแนะนำในการเสนอราคาของผู้รับจ้าง
1. บัญชีแสดงปริมาณวัสดุและราคาเป็นเอกสารใช้ประกอบในการประกวดราคา
2. หากผู้รับจ้างเสนอราคาโดยคัดลอกจากราคากลางของธนาคารเมื่อเกิดปัญหาข้อขัดแย้งระหว่างแบบแปลนกับบัญชีปริมาณวัสดุและราคาเป็นความรับผิดชอบของผู้รับจ้าง
และให้ถือการพิจารณาวินิจฉัยของธนาคารเป็นที่สิ้นสุด โดยผู้รับจ้างไม่มีสิทธิเรียกร้องค่าเสียหายใดๆทั้งสิ้น
3. ผู้รับจ้างต้องคิดราคาและเสนอปริมาณวัสดุและราคา ตามรายละเอียดที่ปรากฏอยู่ในรูปแบบและรายการให้ครบถ้วน เพื่อใช้เป็นข้อมูลประกอบในการประมาณราคา
งานแก้ไขเพิ่ม-ลดของงานก่อสร้างโดยยึดถือจากราคาวัสดุและค่าแรงงานต่อหน่วยที่เสนอราคาไว้

## โครงสร้าง
แบบแสดงรายการ ปริมาณงาน และราคา
กลุ่มงาน/งาน
ชื่อโครงการ/งานก่อสร้าง ก่อสร้างอาคารสำนักงานและส่วนประกอบอื่นๆ
สถานที่ก่อสร้าง สาขาเวียงเชียงรุ้ง จังหวัดเชียงราย |  |  |  |  | แบบเลขที่ | 6/2567(อบปป)
หน่วยงานเจ้าของโครงการ/งานก่อสร้าง ธนาคารเพื่อการเกษตรและสหกรณ์การเกษตร
คำนวณราคาโดย ……………………………………………………………………………………………… |  |  |  |  | เมื่อวันที่ | ………………………………………………………………………………..
หน่วย : บาท
ลำดับที่ | รายการ | จำนวน | หน่วย | ค่าวัสดุ |  | ค่าแรงงาน |  | รวม | หมายเหตุ
|  |  |  | ราคาต่อหน่วย | จำนวนเงิน | ราคาต่อหน่วย | จำนวนเงิน | ค่าวัสดุและแรงงาน
ส่วนที่ 1 ค่างานต้นทุน
กลุ่มงานที่ 1 งานอาคารสำนักงาน สูง 1 ชั้น
1 | งานโครงสร้างวิศวกรรม
1.1 | งานฐานราก
| - งานสำรวจดิน (Soil test) | 0 | จุด | 15000 | 0 | 0 | 0 | 0
| - ขุดดินและกลบกลับ | 0 | ลบ.ม. | 0 | 0 | 99 | 0 | 0
| - บดอัดดินใต้ฐานราก | 0 | ตร.ม. | 0 | 0 | 150 | 0 | 0
| - ทดสอบการรับน้ำหนัก PLATE BEARING | 0 | จุด | 5000 | 0 | 0 | 0 | 0
| - เสาเข็ม รูปแบบ.สี่เหลี่ยมตัน ขนาด.0.26*0.26*12.00 ม. | 0 | ต้น | 3480 | 0 | 766 | 0 | 0
| - งานสกัดหัวเข็ม | 0 | ต้น | 0 | 0 | 250 | 0 | 0
| - ทรายหยาบ | 0 | ลบ.ม. | 560.75 | 0 | 91 | 0 | 0
| - คอนกรีตหยาบ 1 : 3 : 5 | 0 | ลบ.ม. | 1762.85 | 0 | 398 | 0 | 0
| - คอนกรีตโครงสร้าง 240 KSC (cylinder) | 0 | ลบ.ม. | 1898.6 | 0 | 391 | 0 | 0
| - ไม้แบบและค้ำยัน | 0 | ตร.ม. | 320 | 0 | 133 | 0 | 0
- เหล็กเสริมคอนกรีต
| เหล็กเส้นกลมผิวเรียบ SR.24 ศก. 9 มม. | 0 | กก. | 21.44 | 0 | 4.1 | 0 | 0
| เหล็กเส้นกลมผิวข้ออ้อย SD.30 ศก. 12 มม. | 0 | กก. | 21.36 | 0 | 3.3 | 0 | 0
| เหล็กเส้นกลมผิวข้ออ้อย SD.30 ศก. 16 มม. | 0 | กก. | 21.44 | 0 | 3.3 | 0 | 0
| - ลวดผูกเหล็ก No.18 | 0 | กก. | 49.07 | 0 | 0 | 0 | 0
| - ตะปู | 0 | กก. | 65.42 | 0 | 0 | 0 | 0
| รวม งานฐานราก | [6 empty] | 0
1.2 | งานโครงสร้าง ค.ส.ล.
| - งานถมดิน | 0 | ลบม. | 150 | 0 | 99 | 0 | 0
| - ทรายหยาบ | 0 | ลบ.ม. | 560.75 | 0 | 91 | 0 | 0
| - คอนกรีตหยาบ 1 : 3 : 5 | 0 | ลบ.ม. | 1762.85 | 0 | 398 | 0 | 0
| - แผ่นพลาสติกรองพื้น | 0 | ตร.ม. | 6.67 | 0 | 0 | 0 | 0
| - คอนกรีตโครงสร้าง 240 KSC (cylinder) | 0 | ลบ.ม. | 1898.6 | 0 | 391 | 0 | 0
| - ไม้แบบและค้ำยัน | 0 | ตร.ม. | 320 | 0 | 133 | 0 | 0
- เหล็กเสริมคอนกรีต
| เหล็กเส้นกลมผิวเรียบ SR.24 ศก. 6 มม. | 0 | กก. | 22.52 | 0 | 4.1 | 0 | 0
| เหล็กเส้นกลมผิวเรียบ SR.24 ศก. 9 มม. | 0 | กก. | 21.44 | 0 | 4.1 | 0 | 0
| เหล็กเส้นกลมผิวข้ออ้อย SD.30 ศก. 12 มม. | 0 | กก. | 21.36 | 0 | 3.3 | 0 | 0
| เหล็กเส้นกลมผิวข้ออ้อย SD.30 ศก. 16 มม. | 0 | กก. | 21.44 | 0 | 3.3 | 0 | 0
| เหล็กเส้นกลมผิวข้ออ้อย SD.30 ศก. 20 มม. | 0 | กก. | 21.8 | 0 | 2.9 | 0 | 0
| เหล็กเส้นกลมผิวข้ออ้อย SD.30 ศก. 25 มม. | 0 | กก. | 24.81 | 0 | 2.9 | 0 | 0
| - ลวดผูกเหล็ก No.18 | 0 | กก. | 49.07 | 0 | 0 | 0 | 0
| - ตะปู | 0 | กก. | 65.42 | 0 | 0 | 0 | 0
| - พื้นสำเร็จรูป HOLLOW CORE หนา 0.10 ม. | 0 | ตร.ม. | 370 | 0 | 35 | 0 | 0
รับน้ำหนักจร 300 กก./ตร.ม.
| - Wiremesh 4 มม. @ 0.20 m # | 0 | ตร.ม. | 32 | 0 | 5 | 0 | 0
| - ทำร่องลายทางลาด | 0 | ตร.ม. | 0 | 0 | 5 | 0 | 0
| - น้ำยากันปลวก | 0 | ตร.ม. | 85 | 0 | 0 | 0 | 0
| รวม งานโครงสร้าง ค.ส.ล. | [6 empty] | 0
1.3 | งานเหล็กรูปพรรณ
งานเสาเหล็ก
| - PLATE ขนาด 0.25x0.25 ม. หนา 10 มม. | 0 | กก. | 23.87 | 0 | 10 | 0 | 0
| - Anchor Bolt M16 | 0 | ชุด | 50 | 0 | 15 | 0 | 0
| - CS1 = [/] - 200x200x6 wt.35.82 kg/m | 0 | กก. | 28.51 | 0 | 10 | 0 | 0
| - CS2 = [/] - 150x150x5 wt.22.26 kg/m | 0 | กก. | 28.51 | 0 | 10 | 0 | 0
| - สีน้ำมัน 1 เที่ยว | 112 | ตร.ม. | 25 | 2800 | 13 | 1456 | 4256
| รวม งานเสาเหล็ก | [6 empty] | 4256
งานโครงเหล็กแผงประดับด้านหน้า
| - [/] - 200x200x6 wt.35.82 kg/m | 0 | กก. | 28.51 | 0 | 10 | 0 | 0
| - สีกันสนิม 1 เที่ยว + C640สีน้ำมัน 2 เที่ยว | 36 | ตร.ม. | 25 | 900 | 13 | 468 | 1368
| รวม งานโครงเหล็กแผงประดับด้านหน้า | [6 empty] | 1368
งานโครงเหล็กหลังคา
| - SB1 : Channel 150x75x6.5x10 wt=18.10 Kg/m. | 0 | กก. | 28.51 | 0 | 10 | 0 | 0
| - SB2 : Channel 250x90x11x14.5 wt=40.00 Kg/m. | 0 | กก. | 28.51 | 0 | 10 | 0 | 0
| - SB3 : Channel 100x50x5x7.5 wt=9.36 Kg/m. | 0 | กก. | 28.51 | 0 | 10 | 0 | 0
| - SB4 : Channel 200x80x7.5x11 wt=24.00 Kg/m. | 0 | กก. | 28.51 | 0 | 10 | 0 | 0
| - SB5 : Channel 100x50x5x7.5 wt=9.36 Kg/m. | 0 | กก. | 28.51 | 0 | 10 | 0 | 0
| - แป C-100x50x20x3.2 mm. _ 5.50 kg./m. | 0 | กก. | 28.51 | 0 | 10 | 0 | 0
| - ท่อเหล็ก - ø 60.5x2.3 มม. _ 4.51 kg./m. | 0 | กก. | 28.51 | 0 | 10 | 0 | 0
| - ท่อเหล็ก - ø 48.6x2.3 มม. _ 2.62 kg./m. | 0 | กก. | 28.51 | 0 | 10 | 0 | 0
| - L-40x40x3 mm. _ 1.83 kg./m. | 0 | กก. | 23.87 | 0 | 10 | 0 | 0
| - L-50x50x5 mm. _ 3.77 kg./m. | 0 | กก. | 23.87 | 0 | 10 | 0 | 0
| - L-60x60x6 mm. _ 5.42 kg./m. | 0 | กก. | 23.87 | 0 | 10 | 0 | 0
| - Sag rod ø12 มม. (ปลายกลึงเกลียวยึดน๊อต) | 0 | ชุด | 50 | 0 | 0 | 0 | 0
| - สีกันสนิม 1 เที่ยว + สีน้ำมัน 2 เที่ยว | 0 | ตร.ม. | 65 | 0 | 38 | 0 | 0
| รวม งานโครงเหล็กหลังคา | [6 empty] | 0
งานราวทางลาด
| - ท่อเหล็ก - ø 1 1/2"x2.3 มม. _ 2.62 kg./m. | 78 | กก. | 28.51 | 2223.78 | 10 | 780 | 3003.78
| - สีกันสนิม 1 เที่ยว + สีน้ำมัน 2 เที่ยว | 6 | ตร.ม. | 65 | 390 | 38 | 228 | 618
| รวม งานราวทางลาด | [6 empty] | 3621.78
| รวม งานเหล็กรูปพรรณ | [6 empty] | 9245.78
| รวม งานโครงสร้างวิศวกรรม | [6 empty] | 9245.78

## สถาปัตยกรรม
แบบแสดงรายการ ปริมาณงาน และราคา
กลุ่มงาน/งาน
ชื่อโครงการ/งานก่อสร้าง ก่อสร้างอาคารสำนักงานและส่วนประกอบอื่นๆ
สถานที่ก่อสร้าง สาขาเวียงเชียงรุ้ง จังหวัดเชียงราย |  |  |  |  | แบบเลขที่ | 6/2567(อบปป)
หน่วยงานเจ้าของโครงการ/งานก่อสร้าง ธนาคารเพื่อการเกษตรและสหกรณ์การเกษตร
คำนวณราคาโดย ……………………………………………………………………………………………… |  |  |  |  | เมื่อวันที่ | ………………………………………………………………………………..
หน่วย : บาท
ลำดับที่ | รายการ | จำนวน | หน่วย | ค่าวัสดุ |  | ค่าแรงงาน |  | รวม | หมายเหตุ
|  |  |  | ราคาต่อหน่วย | จำนวนเงิน | ราคาต่อหน่วย | จำนวนเงิน | ค่าวัสดุและแรงงาน
2 | งานสถาปัตยกรรม
2.1 | งานหลังคา
| - หลังคาเหล็กรีดลอนเคลือบสีหนา 0.40 มม. (มอก.)ตรวจสอบแก้ไข | 388 | ตร.ม. | 15 | 5820 | 10 | 3880 | 9700
| - FLASHING หนา 0.40 มม. (มอก.) | 84 | ม. | 260 | 21840 | 50 | 4200 | 26040
| - ฉนวนใยแก้วกันความร้อนชนิดห่อหุ้มฟอล์ยหนา 15 ซม. | 280 | ตร.ม. | 177.5 | 49700 | 20 | 5600 | 55300
| - รางระบายน้ำฝนสแตนเลสหนา1.5 มม.รองด้วยแผ่น SMART BOARD | 8 | ม. | 1720 | 13760 | 430 | 3440 | 17200
| - รางระบายน้ำฝนสแตนเลสหนา1.5 มม | 28 | ม. | 850 | 23800 | 0 | 0 | 23800
| - FLASHING หนา 0.40 มม. (มอก.) ปิดทับรางน้ำ | 8 | ม. | 150 | 1200 | 50 | 400 | 1600
| - กรวยสแตนเลส Dia. 3'' | 4 | ชุด | 1000 | 4000 | 0 | 0 | 4000
| - ท่อ PVC. Class 8.5 Dia. 3'' | 20 | ม. | 110.74 | 2214.8 | 75 | 1500 | 3714.8
| - ข้อต่อ อุปกรณ์ท่อ และเหล็กยึดท่อ | 1 | รวม | 1771.84 | 1771.84 | 531.552 | 531.552 | 2303.392
| รวม งานหลังคา |  |  |  | 0 |  |  | 143658.192
2.2 | งานพื้น |  |  |  | 0
| - F-1 พื้น ค.ส.ล. ปูกระเบื้องแกรนิตโต้ ขนาด 0.60x0.60 ม. | 75 | ตร.ม. | 450 | 33750 | 222 | 16650 | 50400
| - F-1 พื้น ค.ส.ล. ปูกระเบื้องแกรนิตโต้ ขนาด 0.60x0.60 ม. (มีกระเบื้อง |  |  |  | 0 |  | 0 | 0
| แกรนิตโต้แล้วที่สถานที่ก่อสร้างแล้ว ให้นำมาปูพื้นใหม่) | 202 | ตร.ม. | 150 | 30300 | 222 | 44844 | 75144
| - F-2 พื้น ค.ส.ล. ปูกระเบื้อง 8"x8" | 9 | ตร.ม. | 300 | 2700 | 158 | 1422 | 4122
| - F-3 พื้น ค.ส.ล. ผิวทรายล้าง | 39.5 | ตร.ม. | 350 | 13825 | 150 | 5925 | 19750
| - F-4 พื้น ค.ส.ล. ปูกระเบื้องทางเท้าคนพิการทางสายตา ขนาด 30x30 ซม. สีเหลือง (ลายปุ่ม) | 55 | แผ่น | 208 | 11440 | 16 | 880 | 12320
| - F-4* พื้น ค.ส.ล. ปูกระเบื้องทางเท้าคนพิการทางสายตา ขนาด 30x30 ซม. สีเหลือง (ลายแถบ) | 44 | แผ่น | 208 | 9152 | 16 | 704 | 9856
| - บัวเชิงผนัง P.V.C. ขนาด 0.10 ม. หนา 9 มม. | 160 | ม. | 100 | 16000 | 40 | 6400 | 22400
| รวม งานพื้น | [6 empty] | 193992
2.3 | งานผนัง
| - ผนังก่ออิฐมอญ 1/2 แผ่น | 0 | ตร.ม. | 280.65 | 0 | 89 | 0 | 0
| - ผนังก่ออิฐมวลเบาหนา 20x60x15 ซม. | 0 | ตร.ม. | 345 | 0 | 68 | 0 | 0
| - ผนัง(ก่ออิฐ)ฉาบปูนเรียบ | 0 | ตร.ม. | 85.36 | 0 | 82 | 0 | 0
| - ผนัง(ก่ออิฐมวลเบา)ฉาบปูนเรียบ | 0 | ตร.ม. | 32 | 0 | 82 | 0 | 0
| - ผนังบุกระเบื้องเซรามิค ขนาด 8"x8" | 15 | ตร.ม. | 300 | 4500 | 166 | 2490 | 6990
| - ผนังบุกระเบื้องเซรามิค ขนาด 8"x8"(มีกระเบื้องแล้วให้นำมาปูใหม่) | 16 | ตร.ม. | 80 | 1280 | 166 | 2656 | 3936
| - ผนังบุกระเบื้องเซรามิค ขนาด 8"x8" (ปูกระบื้องแล้วให้ยาแนวร่องกระเบื้อง) | 25 | ตร.ม. | 35 | 875 | 30 | 750 | 1625
| - A1 ผนัง FLEXY BOARD หรือSMART BOARD 10 มม. 1 ด้าน | 0 | ตรม. | 400 | 0 | 95 | 0 | 0
โครงเคร่าเหล็กอาบสังกะสี 75x45x15x2.3 มม. @ 0.60 ม. #
| - A2 ผนังกรุยิปซั่มบอร์ดหนา 12 มม. 1 ด้าน โครงเคร่าเหล็กอาบสังกะสี | 8 | ตรม. | 288 | 2304 | 100 | 800 | 3104
75x45x15x2.3 มม. @ 0.60 ม. #
| - A1/A2 ผนัง FLEXY BOARD หรือ SMART BOARD 10 มม. 1 ด้าน | 0 | ตรม. | 520 | 0 | 130 | 0 | 0
ยิปซั่มบอร์ด 12 มม. 1 ด้านโครงเคร่าเหล็กอาบสังกะสี
75x45x15x2.3 มม. @ 0.60 ม. #
| - A3 ผนังยิปซั่มบอร์ด 12 มม. 2 ด้าน โครงเคร่าเหล็กอาบสังกะสี | 0 | ตรม. | 475 | 0 | 130 | 0 | 0
75x45x15x2.3 มม. @ 0.60 ม. #
| - ขอบ ค.ส.ล.สูง 0.10 ม. | 47 | ม. | 30 | 1410 | 10 | 470 | 1880
| - ทรายล้างขอบอาคารโดยรอบ | 85.5 | ม. | 100 | 8550 | 100 | 8550 | 17100
| - เสาเอ็นและคานทับหลัง ค.ส.ล. (ครึ่งแผ่น ขนาด 7.5x10 ซม.) | 0 | ม. | 80.55 | 0 | 44 | 0 | 0
| - เสาเอ็นและคานทับหลัง ค.ส.ล. (เต็มแผ่น ขนาด 15x10 ซม.) | 0 | ม. | 119.42 | 0 | 62 | 0 | 0
| รวม งานผนัง | [6 empty] | 34635
2.4 | งานฝ้าเพดาน
| - CL-1 ยิบซั่มบอร์ด 9 มม.ฉาบเรียบ โครงเหล็กอาบสังกะสี | 161.5 | ตร.ม. | 286 | 46189 | 52 | 8398 | 54587
| - CL-2 ยิบซั่มบอร์ดสำเร็จรูปเคลือบสี 0.60x0.60 ม. หนาไม่น้อยกว่า 8 มม. | 110 | ตร.ม. | 251 | 27610 | 52 | 5720 | 33330
โครงเคร่าเหล็ก T-BAR
| - CL-3 ยิบซั่มบอร์ดเคลือบสี 0.60x0.60 ม. ความหนาไม่น้อยกว่า 8 มม. | 8.5 | ตร.ม. | 301 | 2558.5 | 52 | 442 | 3000.5
ชนิดกันชื้น โครงเคร่าเหล็ก T-BAR
| - CL-4 เมทัลชีทความสูงลอนไม่น้อยกว่า 4 มม. ผิวเคลือบสี โครงเคร่าเหล็กฉาก | 75 | ตร.ม. | 250 | 18750 | 100 | 7500 | 26250
ขนาด 25x25 หนา 5 มม.
| - CL-5 แผ่นเหล็กหนา 4.5 มม.โครงเหล็ก C 75x45x15x2.3 มม. @ 0.60 ม. | 12.5 | ตร.ม. | 1463 | 18287.5 | 438 | 5475 | 23762.5
| - CL-6 แผ่นอลูมิเนียมคอมโพสิตหนา 4 มม. | 13.5 | ตร.ม. | 2278 | 30753 | 683 | 9220.5 | 39973.5
| - ฝ้าไฟเบอร์ซีเมนต์ | 1.5 | ตร.ม. | 261 | 391.5 | 82 | 123 | 514.5
| - ฝ้าเพดานฉาบเรียบยกขอบ | 34 | ม. | 120 | 4080 | 90 | 3060 | 7140
| รวม งานฝ้าเพดาน | [6 empty] | 188558
2.5 | งานประตู-หน้าต่าง
งานประตู
| - AD1 | 1 | ชุด | 56090 | 56090 | 0 | 0 | 56090
| - AD2 | 1 | ชุด | 31564 | 31564 | 0 | 0 | 31564
| - AD3 | 1 | ชุด | 18370 | 18370 | 0 | 0 | 18370
| - AD4 | 2 | ชุด | 8395 | 16790 | 0 | 0 | 16790
| - AD5 | 1 | ชุด | 9195 | 9195 | 0 | 0 | 9195
| - AD6 | 1 | ชุด | 38162 | 38162 | 0 | 0 | 38162
| - SD1 ติกตั้งบานประตูพร้อมวงกบแล้ว ให้ติดอุปกรณ์เพิ่มเติม) | 1 | ชุด | 3000 | 3000 | 200 | 200 | 3200
| - SD2 ติกตั้งบานประตูพร้อมวงกบแล้ว ให้ติดอุปกรณ์เพิ่มเติม) | 1 | ชุด | 3500 | 3500 | 200 | 200 | 3700
| - SD3 ติกตั้งบานประตูพร้อมวงกบแล้ว ให้ติดอุปกรณ์เพิ่มเติม) | 1 | ชุด | 1200 | 1200 | 100 | 100 | 1300
| - SD4 | 1 | ชุด | 7190 | 7190 | 0 | 0 | 7190
| - WD1 | 2 | ชุด | 5514 | 11028 | 0 | 0 | 11028
| - D1 | 4 | ชุด | 5090 | 20360 | 0 | 0 | 20360
| - D2 | 1 | ชุด | 6570 | 6570 | 0 | 0 | 6570
งานหน้าต่าง
| - AW1 | 3 | ชุด | 12580 | 37740 | 0 | 0 | 37740
| - AW2 | 5 | ชุด | 5440 | 27200 | 0 | 0 | 27200
| - AW3 | 2 | ชุด | 5153 | 10306 | 0 | 0 | 10306
| - AW4 | 1 | ชุด | 6940 | 6940 | 0 | 0 | 6940
| - AW5 | 1 | ชุด | 6349 | 6349 | 0 | 0 | 6349
| - AW6 | 1 | ชุด | 4619 | 4619 | 0 | 0 | 4619
| - AW7 | 4 | ชุด | 3895 | 15580 | 0 | 0 | 15580
| - AW8 | 3 | ชุด | 4290 | 12870 | 0 | 0 | 12870
| - AW9 | 1 | ชุด | 14812 | 14812 | 0 | 0 | 14812
| รวม งานประตู-หน้าต่าง | [6 empty] | 359935
2.6 | งานสุขภัณฑ์
| - โถสุขภัณฑ์นั่งราบ รุ่น C 1403 พร้อมอุปกรณ์ครบชุด | 4 | ชุด | 4587 | 18348 | 450 | 1800 | 20148
| - อ่างล้างหน้า (ฝังเคาน์เตอร์)รุ่น C 007 พร้อมอุปกรณ์ครบชุด | 2 | ชุด | 3634 | 7268 | 450 | 900 | 8168
| - โถปัสสาวะชายรุ่น C 3080 พร้อมอุปกรณ์ครบชุด | 2 | ชุด | 4038 | 8076 | 450 | 900 | 8976
| - สายชำระ C 999 | 4 | ชุด | 827 | 3308 | 35 | 140 | 3448
| - ขอแขวนผ้า DB 3018 | 4 | ชุด | 200 | 800 | 25 | 100 | 900
| - กระจกเงา | 16 | ตร.ฟ. | 120 | 1920 | 0 | 0 | 1920
| - ก๊อกเตี้ยติดผนัง | 4 | ชุด | 450 | 1800 | 25 | 100 | 1900
| - STOP VALVE CT 179(HM) | 10 | ชุด | 232 | 2320 | 35 | 350 | 2670
| - เคาน์เตอร์ คสล. บุกระเบื้อง 8"x8" กว้าง 0.55 ม. | 1.6 | ม. | 800 | 1280 | 240 | 384 | 1664
| - ผนังสำเร็จรูปครึ่งห้องมีแผงข้าง | 1 | ชุด | 12000 | 12000 | 650 | 650 | 12650
| รวม งานสุขภัณฑ์ | [6 empty] | 62444
2.7 | งานทาสี
| - สีภายนอก | 208 | ตร.ม. | 55 | 11440 | 34 | 7072 | 18512
| - สีภายใน | 402 | ตร.ม. | 45 | 18090 | 30 | 12060 | 30150
| - สีฝ้าเพดานภายใน | 170 | ตร.ม. | 45 | 7650 | 30 | 5100 | 12750
| - สีกันสนิม 1 เที่ยว + สีน้ำมัน 2 เที่ยว (CL-5) | 10.6 | ตร.ม. | 65 | 689 | 38 | 402.8 | 1091.8
| รวม งานทาสี | [6 empty] | 62503.8
2.8 | งานเบ็ดเตล็ด
ผนังตกแต่งภายนอก
| - ผนัง เมทัลชีทลอนลูกฟูกสูง 4 มม.พร้อมโครงเหล็กฉาก | 48 | ตรม. | 527 | 25296 | 165 | 7920 | 33216
| - เหล็ก CHANEL 100x50x7.5 มม.wt 9.36kg/m. รับ SIDING+เกล็ดอลูมิเนียม | 561 | กก. | 23.33 | 13088.13 | 10 | 5610 | 18698.13
| - ผนัง FLEXY BOARD หรือ SMART BOARD 6 มม. 1 ด้าน | 0 | ตรม. | 566 | 0 | 170 | 0 | 0
โครงเคร่าเหล็กกล่อง 1 1/2"x1 1/2"x2.0 มม. @ 0.60 ม. #
| - SMART BOARD 6 มม. ปิดทับด้วยอลูมิเนียมคอมโพสิท 4 มม. | 25 | ม. | 700 | 17500 | 210 | 5250 | 22750
กว้าง 0.25 ม.โครงเหล็กกล่อง 1 1/2"x1 1/2"x2.0 มม.
| - ตะแกรงเหล็กฉีกกรอบเหล็กพ่นสีดำด้าน พร้อมอุปกรณ์ยึด | 54 | ตรม. | 1200 | 64800 | 360 | 19440 | 84240
| - เกล็ดอลูมิเนียมตัว Z วงกบอลูมิเนียม 2.875x0.90 ม. | 2 | ชุด | 6781 | 13562 | 0 | 0 | 13562
| - เกล็ดอลูมิเนียมตัว Z วงกบอลูมิเนียม 3.85x0.90 ม. | 3 | ชุด | 8933 | 26799 | 0 | 0 | 26799
| รวม ผนังตกแต่งภายนอก | [6 empty] | 199265.13
ผนังตกแต่ง ATM , PAM
| - อลูมิเนียมคอมโพสิตหนา 4 มม.พร้อมโครงเหล็ก | 8 | ตร.ม. | 2278 | 18224 | 683 | 5464 | 23688
| - กล่องไฟหน้าตู้แนวตั้ง | 7.05 | ม. | 4000 | 28200 | 0 | 0 | 28200
| - กล่องไฟ ATM,PAM | 2 | ชุด | 3000 | 6000 | 0 | 0 | 6000
กันสาด
| - เหล็ก CHANNEL 150x150x3.2 มม.wt.6.02 kg/m. | 90.3 | กก. | 28.51 | 2574.453 | 10 | 903 | 3477.453
| - เหล็กฉาก 50x50x4 มม. | 27.5 | กก. | 23.87 | 656.425 | 10 | 275 | 931.425
| - อลูมิเนียมคอมโพสิคหนา 4 มม. พร้อมโครงเหล็กยึด | 13.1 | ตร.ม. | 2278 | 29841.8 | 683 | 8947.3 | 38789.1
| รวม | [6 empty] | 101085.978
งานป้ายภายในอาคาร
| - ป้ายแสดงลำดับเคาน์เตอร์ | 5 | ชุด | 5500 | 27500 | 0 | 0 | 27500
| - ป้ายสัญลักษณ์ห้องน้ำชาย | 2 | ชุด | 220 | 440 | 0 | 0 | 440
| - ป้ายสัญลักษณ์ห้องน้ำหญิง | 2 | ชุด | 220 | 440 | 0 | 0 | 440
| - ป้ายบอกทางอะคิลิคสีเขียวติดสติกเกอร์ขนาด 0.35x0.90 ม. | 1 | ชุด | 3500 | 3500 | 0 | 0 | 3500
| - ป้ายโลโก้อะคลิลิกขนาด 40x40ซม. (หลังเคาน์เตอร์) | 1 | ชุด | 6500 | 6500 | 0 | 0 | 6500
| - อักษรสแตนเลส สูง 9 ซม. (หลังเคาน์เตอร์) (จำนวนอักษรตามชื่อสาขา) | 13 | ตัว | 300 | 3900 | 0 | 0 | 3900
| - อักษรอะครีลิค สูง 9 ซม. (หลังห้องอเนกประสงค์) | 18 | ตัว | 130 | 2340 | 0 | 0 | 2340
| - ป้ายโลโก้อะคลิลิกขนาด 30x30ซม.(หลังห้องอเนกประสงค์) | 1 | ชุด | 4000 | 4000 | 0 | 0 | 4000
| งานป้ายภายในอาคาร | [6 empty] | 48620
งานป้ายภายนอกอาคาร
| - ป้าย Fascia.ขนาด 0.90 x 8.20 ม. | 7.38 | ตร.ม. | 8500 | 62730 | 0 | 0 | 62730
| - อลูมิเนียมคอมโพสิทหนาติดสติกเกอร์ข้างป้าย Fascia | 1.62 | ตร.ม. | 3500 | 5670 | 0 | 0 | 5670
| - ป้าย โลโก้ธนาคาร ABS ขนาด 1.20 x 1.20 ม. | 2 | ชุด | 28500 | 57000 | 1000 | 2000 | 59000
| - รวงข้าว ABS ขนาด 2.00 x 1.84 ม. | 2 | ชุด | 39700 | 79400 | 1000 | 2000 | 81400
| - ป้ายไวนิล | 25 | ตร.ม. | 350 | 8750 | 50 | 1250 | 10000
| งานป้ายภายนอกอาคาร | [6 empty] | 218800
งานป้ายสติกเกอร์
| - สติกเกอร์ห้องรับเรื่องราวร้องทุกข์ | 1 | ชุด | 1000 | 1000 | 0 | 0 | 1000
| - สติกเกอร์ป้ายระวังไฟฟ้าแรงสูง | 1 | ชุด | 200 | 200 | 0 | 0 | 200
| - สติกเกอร์สัญลักษณ์ห้าม | 1 | ชุด | 1500 | 1500 | 0 | 0 | 1500
| - สติกเกอร์เวลาทำการ | 1 | ชุด | 1500 | 1500 | 0 | 0 | 1500
| - สติกเกอร์ป้ายที่ทำการหน่วย ขนาด 0.41x1.50 ม. | 1 | ชุด | 2000 | 2000 | 0 | 0 | 2000
| งานป้ายสติกเกอร์ |  |  |  | 0 |  | 0 | 6200
| งานติดตั้งถังดับเพลิง |  |  |  | 0 |  | 0 | 0
| - ถังดับเพลิงผงเคมีแห้ง ประเภท A,B,C ขนาด 15 ปอนด์ | 2 | ชุด | 2000 | 4000 | 50 | 100 | 4100
| รวม งานเบ็ดเตล็ด | [6 empty] | 578071.108
| รวม งานสถาปัตยกรรม | [6 empty] | 1623797.1

## สุขาภิบาล
แบบแสดงรายการ ปริมาณงาน และราคา
กลุ่มงาน/งาน
ชื่อโครงการ/งานก่อสร้าง ก่อสร้างอาคารสำนักงานและส่วนประกอบอื่นๆ
สถานที่ก่อสร้าง สาขาเวียงเชียงรุ้ง จังหวัดเชียงราย |  |  |  |  | แบบเลขที่ | 6/2567(อบปป)
หน่วยงานเจ้าของโครงการ/งานก่อสร้าง ธนาคารเพื่อการเกษตรและสหกรณ์การเกษตร
คำนวณราคาโดย ……………………………………………………………………………………………… |  |  |  |  | เมื่อวันที่ | ………………………………………………………………………………..
หน่วย : บาท
ลำดับที่ | รายการ | จำนวน | หน่วย | ค่าวัสดุ |  | ค่าแรงงาน |  | รวม | หมายเหตุ
|  |  |  | ราคาต่อหน่วย | จำนวนเงิน | ราคาต่อหน่วย | จำนวนเงิน | ค่าวัสดุและแรงงาน
3 | งานระบบประปาและระบบสุขาภิบาล
3.1 | งานระบบประปา
ท่อ PVC. ( Class"13.5" )
| - Dia. 1/2" | 0 | ม. | 12.38 | 0 | 30 | 0 | 0
| - Dia. 1" | 0 | ม. | 23.6 | 0 | 30 | 0 | 0
| - ข้อต่อ อุปกรณ์ท่อ | 0 | รวม | 0 | 0 | 0 | 0 | 0
| - เหล็กยึดท่อ | 0 | รวม | 0 | 0 | 0 | 0 | 0
| - ทดสอบ ทำความสะอาด ทาสีทำสัญลักษณ์ท่อ | 1 | รวม | 0 | 0 | 0 | 0 | 0
| รวม งานระบบประปา | [6 empty] | 0
3.2 | งานท่อส้วม , ท่อน้ำทิ้ง , ท่ออากาศ
ท่อ PVC. ( Class 8.5 )
| - Dia. 4 " | 0 | ม. | 179.44 | 0 | 100 | 0 | 0
| - Dia. 3 " | 0 | ม. | 110.74 | 0 | 75 | 0 | 0
| - Dia. 2 " | 8 | ม. | 50.46 | 403.68 | 40 | 320 | 723.68
| - Dia. 1 " | 8 | ม. | 19.62 | 156.96 | 30 | 240 | 396.96
| - Floor drain Dia. 2 " ( Bell trap ) สแตนเลส | 0 | ชุด | 590 | 0 | 200 | 0 | 0
| - FCO Dia. 4 " | 1 | ชุด | 1000 | 1000 | 400 | 400 | 1400
| - FCO Dia. 3 " | 1 | ชุด | 950 | 950 | 300 | 300 | 1250
| - ข้อต่อ อุปกรณ์ท่อ | 1 | รวม | 224.256 | 224.256 | 67.2768 | 67.2768 | 291.5328
| - เหล็กยึดท่อ | 1 | รวม | 168.192 | 168.192 | 50.4576 | 50.4576 | 218.6496
| - ทดสอบ ทำความสะอาด ทาสีทำสัญลักษณ์ท่อ | 1 | รวม | 56.064 | 56.064 | 16.8192 | 16.8192 | 72.8832
| รวม งานท่อส้วม , ท่อน้ำทิ้ง , ท่ออากาศ | [6 empty] | 4353.7056
| รวม งานระบบประปาและสุขาภิบาล | [6 empty] | 4353.7056

## ไฟฟ้า
แบบแสดงรายการ ปริมาณงาน และราคา
กลุ่มงาน/งาน
ชื่อโครงการ/งานก่อสร้าง ก่อสร้างอาคารสำนักงานและส่วนประกอบอื่นๆ
สถานที่ก่อสร้าง สาขาเวียงเชียงรุ้ง จังหวัดเชียงราย |  |  |  |  | แบบเลขที่ | 6/2567(อบปป)
หน่วยงานเจ้าของโครงการ/งานก่อสร้าง ธนาคารเพื่อการเกษตรและสหกรณ์การเกษตร
คำนวณราคาโดย ……………………………………………………………………………………………… |  |  |  |  | เมื่อวันที่ | ………………………………………………………………………………..
หน่วย : บาท
ลำดับที่ | รายการ | จำนวน | หน่วย | ค่าวัสดุ |  | ค่าแรงงาน |  | รวม | หมายเหตุ
|  |  |  | ราคาต่อหน่วย | จำนวนเงิน | ราคาต่อหน่วย | จำนวนเงิน | ค่าวัสดุและแรงงาน
4 | งานระบบไฟฟ้าและสื่อสาร
4.1 | งานแผงควบคุมไฟฟ้า
MDP
| - ตู้เหล็กพร้อมอุปกรณ์ ขนาด 0.80x1.10x0.20 ม. | 1 | ชุด | 38500 | 38500 | 3000 | 3000 | 41500
| - Main Circuit Breaker3P, 150 AT/250AF,IC>=25KA. | 1 | ชุด | 6672 | 6672 | 110 | 110 | 6782
| - 4DPDT TransFer Switch 63A (AC3) | 1 | ชุด | 9900 | 9900 | 500 | 500 | 10400
| - Load center 3P, 36 slot/100AF | 1 | ชุด | 6690 | 6690 | 1000 | 1000 | 7690
| - Circuit Breaker 1P, 16 AT, IC >= 10 KA | 13 | ชุด | 330 | 4290 | 36 | 468 | 4758
| - Circuit Breaker 1P,20 AT, IC >= 10 KA | 2 | ชุด | 330 | 660 | 36 | 72 | 732
| - Circuit Breaker 1P,32 AT, IC >= 10 KA | 6 | ชุด | 330 | 1980 | 36 | 216 | 2196
| - Circuit Breaker 3P,16 AT, IC >= 10 KA | 1 | ชุด | 1530 | 1530 | 110 | 110 | 1640
| - Circuit Breaker 3P,20 AT, IC >= 10 KA | 3 | ชุด | 1530 | 4590 | 110 | 330 | 4920
| - Circuit Breaker 3P,40 AT, IC >= 10 KA | 1 | ชุด | 1890 | 1890 | 110 | 110 | 2000
EP
| - Load center 3P, 24 slot/100AF MAIM LUG | 1 | ชุด | 4380 | 4380 | 1000 | 1000 | 5380
| - Circuit Breaker 1P, 16 AT, IC >= 6 KA | 18 | ชุด | 135 | 2430 | 36 | 648 | 3078
| - Circuit Breaker 1P,32 AT, IC >= 6 KA | 3 | ชุด | 135 | 405 | 36 | 108 | 513
EPC
| - Consumer Units 1P,6 Slot | 1 | ชุด | 1398 | 1398 | 500 | 500 | 1898
| - Main Circuit Breaker 2P,32AT/100AF, IC >=10 KA. | 1 | ชุด | 660 | 660 | 110 | 110 | 770
| - Circuit Breaker 1P, 16 AT, IC >= 6 KA | 4 | ชุด | 135 | 540 | 36 | 144 | 684
EPN
| - Consumer Units 1P,10 Slot | 1 | ชุด | 1578 | 1578 | 500 | 500 | 2078
| - Main Circuit Breaker 2P,32AT/100AF, IC >=10 KA. | 1 | ชุด | 660 | 660 | 110 | 110 | 770
| - Circuit Breaker 1P, 16 AT, IC >= 6 KA | 10 | ชุด | 135 | 1350 | 36 | 360 | 1710
| LP-ATM | 1 | ชุด | 4095 | 4095 | 500 | 500 | 4595
| Steel Box CB 2P, 16 AT, IC >= 10 KA. (ปั้มน้ำ) | 1 | ชุด | 1410 | 1410 | 300 | 300 | 1710
| CB (2P, 32 AT, IC >= 14 KA) | 2 | ชุด | 694 | 1388 | 300 | 600 | 1988
| TransFer Switch For EPC | 1 | ชุด | By BAAC |  | 300 | 300 | 300
| TransFer Switch For EPN | 1 | ชุด | By BAAC |  | 300 | 300 | 300
| Signal Controller (SC) | 1 | ชุด | 16200 | 16200 | 300 | 300 | 16500
| Fascia And Pole Sign Controller (FPC) | 1 | ชุด | 16160 | 16160 | 300 | 300 | 16460
| Night Light Controller (NC) | 1 | ชุด | 11220 | 11220 | 300 | 300 | 11520
| Night Light Controller For Lanscape (NCL) | 1 | ชุด | 35060 | 35060 | 300 | 300 | 35360
Grounding System And Surge Protection
| - Surge protection | 1 | ชุด | 25800 | 25800 | 2000 | 2000 | 27800
| - Ground Test Box | 1 | ชุด | 2400 | 2400 | 300 | 300 | 2700
| - Ground Rod Ø 5/8" x 10' | 3 | ชุด | 360 | 1080 | 100 | 300 | 1380
| - THERMO WELD 1 ทาง | 3 | ชุด | 310 | 930 | 50 | 150 | 1080
| - Ground Pit | 3 | ชุด | 1300 | 3900 | 300 | 900 | 4800
| - IEC01. 35 sq.mm. | 10 | ม. | 122.66 | 1226.6 | 30 | 300 | 1526.6
| - เบ็ดเตล็ด | 1 | รวม | 61.33 | 61.33 | 0 | 0 | 61.33
| - uPVC. Dia. 3/4" | 1 | ม. | 19.18 | 19.18 | 23 | 23 | 42.18
| - uPVC. Dia. 1" | 3 | ม. | 29.79 | 89.37 | 25 | 75 | 164.37
| - uPVC. Dia. 1 1/2" | 2 | ม. | 50 | 100 | 30 | 60 | 160
| - เบ็ดเตล็ด | 1 | รวม | 31.2825 | 31.2825 | 0 | 0 | 31.2825
งานระบบท่อและสายไฟ
MAIN FEEDER
Type IEC-01
| - IEC-01. 10 sq.mm. | 20 | ม. | 37.96 | 759.2 | 16 | 320 | 1079.2
| - เบ็ดเตล็ด | 1 | รวม | 37.96 | 37.96 | 0 | 0 | 37.96
Wire way
| - Wire way 4"x6" | 9 | ม. | 210 | 1890 | 55 | 495 | 2385
| - Wire way 4"x4" | 5 | ม. | 160 | 800 | 45 | 225 | 1025
| - ข้อต่อสามทาง Wire way 6"x4" | 3 | ชุด | 360 | 1080 | 108 | 324 | 1404
| - ข้อต่อสามทาง Wire way 4"x4" | 1 | ชุด | 300 | 300 | 90 | 90 | 390
| - ข้องอฉาก Wire way 4"x4" | 1 | ชุด | 250 | 250 | 75 | 75 | 325
| - GUTTER | 1.5 | ม. | 460 | 690 | 73 | 109.5 | 799.5
| รวม | [6 empty] | 235423.4225
4.2 | งานติดตั้งดวงโคมไฟฟ้า
ดวงโคมไฟฟ้า
| - แบบ "A5" (LED TUBE T8 2x20W หน้าตะแกรง) | 16 | ชุด | 1800 | 28800 | 150 | 2400 | 31200
| - แบบ "E5" (LED TUBE T8 2x20W ครอบอคิลิก) | 16 | ชุด | 1680 | 26880 | 150 | 2400 | 29280
| - แบบ "G1" (LED TUBE T8 1x10W เปลือยกล่องเหล็ก) | 1 | ชุด | 530 | 530 | 115 | 115 | 645
| - แบบ "G3" (LED TUBE T8 2x20W เปลือยอกไก่) | 2 | ชุด | 820 | 1640 | 150 | 300 | 1940
| - แบบ "H5" (LED TUBE T8 1x10W หน้าตะแกรง) | 5 | ชุด | 1400 | 7000 | 135 | 675 | 7675
| - แบบ "I2" (DOWN LIGHT LED MR16 1x7W ปรับมุมได้) | 11 | ชุด | 880 | 9680 | 115 | 1265 | 10945
| - แบบ "J4" (DOWN LIGHT LED BULB 1x10W Ø 20 CM. ) | 26 | ชุด | 705 | 18330 | 115 | 2990 | 21320
| - แบบ "J5" (DOWN LIGHT LED BULB 1x10W Ø 20 CM. ) | 12 | ชุด | 980 | 11760 | 115 | 1380 | 13140
| - แบบ "K5" (โคมไฟติดผนัง LED BULB 1x10 W) | 10 | ชุด | 900 | 9000 | 165 | 1650 | 10650
| - แบบ "LED1" (LED 60 MODULE/METER (APPROX)) | 30 | ม. | 245 | 7350 | 40 | 1200 | 8550
+ POWER SUPPLY 12V
| - แบบ "M1" (FLOODLIGHT LED LAMP 1x100W MH) | 3 | ชุด | 2500 | 7500 | 300 | 900 | 8400
| - สำรองหลอดไฟ (LED. TUBE (T8) 14-20 วัตต์) | 30 | หลอด | 220 | 6600 | 0 | 0 | 6600
สวิทซ์ไฟฟ้า
| - Single Pole Switch 1 Position | 4 | ชุด | 48 | 192 | 80 | 320 | 512
| - Single Pole Switch 2 Position | 4 | ชุด | 78 | 312 | 90 | 360 | 672
| - Single Pole Switch 3 Position | 2 | ชุด | 108 | 216 | 100 | 200 | 416
| - SC1 Center SwitchH 4 Position | 1 | ชุด | 180 | 180 | 115 | 115 | 295
| - Single Pole Switch 1 Position (WP) | 4 | ชุด | 345 | 1380 | 115 | 460 | 1840
| - Dimmer500 W SwitchH 1 Position | 6 | ชุด | 696 | 4176 | 115 | 690 | 4866
| สายไฟฟ้า |  |  |  | 0
| - IEC01. 2.5 sq.mm. | 500 | ม. | 10.45 | 5225 | 7 | 3500 | 8725
| - เบ็ดเตล็ด | 1 | รวม | 261.25 | 261.25 | 78.375 | 78.375 | 339.625
ท่อร้อยสาย
| - uPVC. Dia. 1/2" | 200 | ม. | 14.73 | 2946 | 20 | 4000 | 6946
| - เบ็ดเตล็ด | 1 | รวม | 441.9 | 441.9 | 0 | 0 | 441.9
| รวม | [6 empty] | 175398.525
4.3 | งานติดตั้งระบบเต้ารับไฟฟ้า
| - รางเก็บสายอลูมิเนียมหลังเต่า | 5 | ม. | 160 | 800 | 40 | 200 | 1000
| - รางเก็บสาย PVC. | 4 | ม. | 23 | 92 | 24 | 96 | 188
| - Simplex Receplacle With Ground | 22 | ชุด | 98 | 2156 | 90 | 1980 | 4136
| - Duplex Receplacle With Ground | 78 | ชุด | 148 | 11544 | 90 | 7020 | 18564
| - Duplex Receplacle With Ground (WP) | 2 | ชุด | 420 | 840 | 115 | 230 | 1070
สายไฟฟ้า
Type IEC-01.
| - IEC-01. 2.5 sq.mm. | 1368 | ม. | 10.45 | 14295.6 | 7 | 9576 | 23871.6
| - IEC-01. 4 sq.mm. | 132 | ม. | 18.92 | 2497.44 | 10 | 1320 | 3817.44
| - เบ็ดเตล็ด | 1 | รวม | 839.652 | 839.652 | 0 | 0 | 839.652
ท่อร้อยสาย
| - uPVC. Dia. 1/2" | 300 | ม. | 14.73 | 4419 | 20 | 6000 | 10419
| - uPVC. Dia. 3/4" | 8 | ม. | 19.18 | 153.44 | 23 | 184 | 337.44
| - เบ็ดเตล็ด | 1 | รวม | 685.866 | 685.866 | 0 | 0 | 685.866
| รวม | [6 empty] | 64928.998
4.4 | งานระบบโทรศัพท์
งานระบบโทรศัพท์ RISER
| - MDF 50 PAIRS | 1 | ชุด | 3250 | 3250 | 1000 | 1000 | 4250
| - TC1 50 PAIRS | 1 | ชุด | 2500 | 2500 | 300 | 300 | 2800
เต้ารับโทรศัพท์
| - Telephone Outlet (RJ 11) 1 Position | 15 | ชุด | 153 | 2295 | 90 | 1350 | 3645
สายสัญญาณระบบ
| - TIEV 4Core 0.65 sq.mm. | 268 | ม. | 9.35 | 2505.8 | 6 | 1608 | 4113.8
| - เบ็ดเตล็ด | 1 | รวม | 125.29 | 125.29 | 0 | 0 | 125.29
ท่อร้อยสาย
| - uPVC. Dia. 1/2" | 86 | ม. | 14.73 | 1266.78 | 20 | 1720 | 2986.78
| - uPVC. Dia. 3/4" | 12 | ม. | 19.18 | 230.16 | 23 | 276 | 506.16
| - เบ็ดเตล็ด | 1 | รวม | 224.541 | 224.541 | 0 | 0 | 224.541
| รวม | [6 empty] | 18651.571
4.5 | งานระบบคอมพิวเตอร์
เต้ารับคอมพิวเตอร์
| - Computer Outlet (RJ 45) 1 Position | 35 | ชุด | 218 | 7630 | 110 | 3850 | 11480
| - Computer Outlet (RJ 45) 2 Position | 2 | ชุด | 418 | 836 | 110 | 220 | 1056
| - สาย Patch Cord Cat6 ยาว 3 เมตร | 35 | เส้น | 140 | 4900 | 0 | 0 | 4900
สายสัญญาณระบบ
| - Cable UTP Cat 6 | 847 | ม. | 15 | 12705 | 6 | 5082 | 17787
| - เบ็ดเตล็ด | 1 | รวม | 0 | 0 | 0 | 0 | 0
ท่อร้อยสาย
| - uPVC. Dia. 1/2" | 161 | ม. | 14.73 | 2371.53 | 20 | 3220 | 5591.53
| - uPVC. Dia. 3/4" | 24 | ม. | 19.18 | 460.32 | 23 | 552 | 1012.32
| - เบ็ดเตล็ด | 1 | รวม | 424.7775 | 424.7775 | 0 | 0 | 424.7775
| รวม | [6 empty] | 42251.6275
4.6 | ระบบแจ้งเหตุเพลิงไหม้ (Fire Alarm System)
| - Fire Alarm Control Panel 1 Zone (FCP) ติดตั้งพร้อมตู้กันน้ำ | 1 | ชุด | 11000 | 11000 | 2000 | 2000 | 13000
| - Smoke Detector ( S ) | 15 | ชุด | 1188 | 17820 | 100 | 1500 | 19320
| - Manual Station (M) | 2 | ชุด | 1760 | 3520 | 90 | 180 | 3700
| - Alarm Bell Ø 6 " (B) | 2 | ชุด | 600 | 1200 | 90 | 180 | 1380
| - Remote Alarm Lamp (ARM) | 2 | ชุด | 2283 | 4566 | 100 | 200 | 4766
| - Emergency Light With Battery | 6 | ชุด | 3500 | 21000 | 200 | 1200 | 22200
สายสัญญาณระบบ
| - Fire Alarm Cable 1P 14 AWG | 98 | ม. | 17.67 | 1731.66 | 7 | 686 | 2417.66
| - เบ็ดเตล็ด | 1 | รวม | 86.583 | 86.583 | 0 | 0 | 86.583
ท่อร้อยสาย
| - uPVC. Dia. 1/2" | 98 | ม. | 14.73 | 1443.54 | 20 | 1960 | 3403.54
| - เบ็ดเตล็ด | 1 | รวม | 216.531 | 216.531 | 0 | 0 | 216.531
| รวม | [6 empty] | 70490.314
4.7 | งานระบบ CCTV SYSTEM
| - Junction Box | 12 | ชุด | 500 | 6000 | 100 | 1200 | 7200
| - Booster | 1 | ชุด | 700 | 700 | 90 | 90 | 790
| - HDMI. Outlet | 1 | ชุด | 290 | 290 | 90 | 90 | 380
สายสัญญาณระบบ
| - HDMI. Cable | 24 | ม. | 295 | 7080 | 6 | 144 | 7224
| - Cable UTP Cat 6 | 196 | ม. | 15 | 2940 | 6 | 1176 | 4116
| - เบ็ดเตล็ด | 1 | รวม | 1002 | 1002 | 0 | 0 | 1002
ท่อร้อยสาย
| - uPVC. Dia. 1/2" | 202 | ม. | 14.73 | 2975.46 | 20 | 4040 | 7015.46
| - เบ็ดเตล็ด | 1 | รวม | 446.319 | 446.319 | 0 | 0 | 446.319
| รวม | [6 empty] | 28173.779
4.8 | งานระบบ SECURITY AND ALARM SYSTEM
สายสัญญาณระบบ
| - Cable 4core 24 AWG. | 154 | ม. | 22 | 3388 | 5 | 770 | 4158
| - เบ็ดเตล็ด | 1 | รวม | 338.8 | 338.8 | 0 | 0 | 338.8
ท่อร้อยสาย
| - uPVC. Dia. 1/2" | 96 | ม. | 14.73 | 1414.08 | 20 | 1920 | 3334.08
| - เบ็ดเตล็ด | 1 | รวม | 212.112 | 212.112 | 0 | 0 | 212.112
| รวม | [6 empty] | 8042.992
4.9 | งานระบบโทรทัศน์จานดาวเทียม
| ชุดจานรับสัญญาณดาวเทียม | 1 | ชุด | 3000 | 3000 | 1000 | 1000 | 4000
| อุปกรณ์แยกจุดอิสระ (MSW) พร้อมกล่องเหล็ก | 1 | ชุด | 2500 | 2500 | 500 | 500 | 3000
| RECEIVER | 2 | ชุด | 950 | 1900 | 0 | 0 | 1900
| Television Outlet | 2 | ชุด | 193 | 386 | 90 | 180 | 566
สายสัญญาณระบบ
| - Cable RG 11 | 58 | ม. | 21 | 1218 | 7 | 406 | 1624
| - รายการเบ็ดเตล็ด | 1 | รวม | 60.9 | 60.9 | 0 | 0 | 60.9
ท่อร้อยสาย
| - uPVC. Dia. 1/2" | 51 | ม. | 14.73 | 751.23 | 20 | 1020 | 1771.23
| - รายการเบ็ดเตล็ด | 1 | รวม | 112.6845 | 112.6845 | 0 | 0 | 112.6845
| รวม งานระบบโทรทัศน์จานดาวเทียม | [6 empty] | 13034.8145
4.1 | งานระบบล่อฟ้าและสายดิน
| - BLUNT END AIR TERMINAL ROD Dia. 5/8''x600mm. | 6 | ชุด | 1070 | 6420 | 100 | 600 | 7020
| - FLAT SADDLE | 6 | ชุด | 700 | 4200 | 100 | 600 | 4800
| - Bare Copper 50 Sq. mm. | 105 | ม. | 191.1 | 20065.5 | 38 | 3990 | 24055.5
| - uPVC. Dia. 1" | 105 | ม. | 29.79 | 3127.95 | 25 | 2625 | 5752.95
| - CABLE SUPPORT | 26 | ชุด | 100 | 2600 | 20 | 520 | 3120
| - Test Box (TB) | 4 | ชุด | 2400 | 9600 | 300 | 1200 | 10800
| - Ground Rods Copper Clad (3 Setsx5/8"x10 feet) | 12 | ชุด | 1080 | 12960 | 300 | 3600 | 16560
| - THERMO WELD 2 ทาง | 8 | ชุด | 380 | 3040 | 50 | 400 | 3440
| - THERMO WELD 3 ทาง | 4 | ชุด | 380 | 1520 | 50 | 200 | 1720
| - Ground Pit | 5 | ชุด | 1300 | 6500 | 300 | 1500 | 8000
| รวม | [6 empty] | 85268.45
| รวม งานระบบไฟฟ้าและสื่อสาร | [6 empty] | 741664.4935

## ปรับอากาศ
แบบแสดงรายการ ปริมาณงาน และราคา
กลุ่มงาน/งาน
ชื่อโครงการ/งานก่อสร้าง ก่อสร้างอาคารสำนักงานและส่วนประกอบอื่นๆ
สถานที่ก่อสร้าง สาขาเวียงเชียงรุ้ง จังหวัดเชียงราย |  |  |  |  | แบบเลขที่ | 6/2567(อบปป)
หน่วยงานเจ้าของโครงการ/งานก่อสร้าง ธนาคารเพื่อการเกษตรและสหกรณ์การเกษตร
คำนวณราคาโดย ……………………………………………………………………………………………… |  |  |  |  | เมื่อวันที่ | ………………………………………………………………………………..
หน่วย : บาท
ลำดับที่ | รายการ | จำนวน | หน่วย | ค่าวัสดุ |  | ค่าแรงงาน |  | รวม | หมายเหตุ
|  |  |  | ราคาต่อหน่วย | จำนวนเงิน | ราคาต่อหน่วย | จำนวนเงิน | ค่าวัสดุและแรงงาน
5 | งานระบบปรับอากาศและระบายอากาศ
| - No.1 ขนาด 42,000 BTU./Hr. (CONVERTIBLE Type) | 1 | ชุด | 45429 | 45429 | 2000 | 2000 | 47429
| - No.2 ขนาด 42,000 BTU./Hr. (CONVERTIBLE Type) | 1 | ชุด | 45429 | 45429 | 2000 | 2000 | 47429
| - No.3 ขนาด 42,000 BTU./Hr. (CONVERTIBLE Type) | 1 | ชุด | 45429 | 45429 | 2000 | 2000 | 47429
| - No.4 ขนาด 12,000 BTU./Hr. (Wall Type) | 1 | ชุด | 14200 | 14200 | 1500 | 1500 | 15700
| - No.5 ขนาด 12,000 BTU./Hr. (Wall Type) | 1 | ชุด | 14200 | 14200 | 1500 | 1500 | 15700
| - No.6 ขนาด 30,000 BTU./Hr. (CONVERTIBLE Type) | 1 | ชุด | 37285 | 37285 | 1500 | 1500 | 38785
| - No.7 ขนาด 30,000 BTU./Hr. (CONVERTIBLE Type) | 1 | ชุด | 37285 | 37285 | 1500 | 1500 | 38785
| - No.8 ขนาด 24,000 BTU./Hr. (CONVERTIBLE Type) | 1 | ชุด | 28593 | 28593 | 1500 | 1500 | 30093
| - พัดลมดูดดอากาศติดผนัง ø 8" | 11 | ชุด | 850 | 9350 | 400 | 4400 | 13750
| - พัดลมดูดดอากาศติดฝ้าเพดาน ø 8" | 1 | ชุด | 2200 | 2200 | 400 | 400 | 2600
| - พัดลมโคจร ขนาด 18 นิ้ว ติดตั้งที่ผนัง (แบบเชือกดึง) | 3 | ชุด | 1398 | 4194 | 400 | 1200 | 5394
| - พัดลมโคจร ขนาด 18 นิ้ว ติดตั้งบนฝ้าเพดาน (แบบโคจร) | 1 | ชุด | 1398 | 1398 | 400 | 400 | 1798
| - SF สวิทซ์พัดลมระบายอากาศชนิดมีไฟเรืองแสง 1 ช่อง | 1 | ชุด | 163 | 163 | 80 | 80 | 243
| - ฐานเหล็กรองรับ CDU | 8 | ชุด | 500 | 4000 | 0 | 0 | 4000
เดินท่อร้อยสายไฟเครื่องปรับอากาศ
Type IEC-01. (ความยาวสายไฟฟ้าส่วนที่เกิน 15 เมตร)
| - IEC-01. 2.5 sq.mm. | 13 | ม. | 10.45 | 135.85 | 7 | 91 | 226.85
| - IEC-01. 4 sq.mm. | 78 | ม. | 18.92 | 1475.76 | 10 | 780 | 2255.76
| - IEC-01. 6 sq.mm. | 48 | ม. | 28.69 | 1377.12 | 12 | 576 | 1953.12
| - เบ็ดเตล็ด | 1 | รวม | 149.4365 | 149.4365 | 0 | 0 | 149.4365
Type PVC.
| - uPVC. Dia. 1/2" | 34 | ม. | 14.73 | 500.82 | 20 | 680 | 1180.82
| - uPVC. Dia. 3/4" | 71 | ม. | 19.18 | 1361.78 | 23 | 1633 | 2994.78
| - uPVC. Dia. 1" | 58 | ม. | 29.79 | 1727.82 | 20 | 1160 | 2887.82
| - เบ็ดเตล็ด | 1 | รวม | 538.563 | 538.563 | 0 | 0 | 538.563
| งานเดินท่อน้ำยาและท่อน้ำทิ้ง (ความยาวส่วนที่เกิน 4 เมตร) | 56 | ม. | 500 | 28000 | 0 | 0 | 28000
| รวม งานระบบปรับอากาศและระบายอากาศ | [6 empty] | 349322.1495

## อาคารเก็บเอกสาร(ไม่มีเข็ม)
แบบแสดงรายการ ปริมาณงาน และราคา
กลุ่มงาน/งาน
ชื่อโครงการ/งานก่อสร้าง ก่อสร้างอาคารสำนักงานและส่วนประกอบอื่นๆ
สถานที่ก่อสร้าง สาขาเวียงเชียงรุ้ง จังหวัดเชียงราย |  |  |  |  | แบบเลขที่ | 6/2567(อบปป)
หน่วยงานเจ้าของโครงการ/งานก่อสร้าง ธนาคารเพื่อการเกษตรและสหกรณ์การเกษตร
คำนวณราคาโดย ……………………………………………………………………………………………… |  |  |  |  | เมื่อวันที่ | ………………………………………………………………………………..
หน่วย : บาท
ลำดับที่ | รายการ | จำนวน | หน่วย | ค่าวัสดุ |  | ค่าแรงงาน |  | รวม | หมายเหตุ
|  |  |  | ราคาต่อหน่วย | จำนวนเงิน | ราคาต่อหน่วย | จำนวนเงิน | ค่าวัสดุและแรงงาน
กลุ่มงานที่ 1 งานอาคารเก็บเอกสาร สูง 1 ชั้น
1 | งานโครงสร้างวิศวกรรม
งานโครงสร้าง ค.ส.ล.
| - ทรายหยาบ | 0 | ลบ.ม. | 430.38 | 0 | 91 | 0 | 0
| - คอนกรีตหยาบ 1 : 3 : 5 | 0 | ลบ.ม. | 1762.85 | 0 | 398 | 0 | 0
| - คอนกรีตโครงสร้าง 240 KSC (cylinder) | 0 | ลบ.ม. | 1898.6 | 0 | 391 | 0 | 0
| - ไม้แบบ | 0 | ตร.ม. | 320 | 0 | 133 | 0 | 0
| - ตะปู | 0 | กก. | 65.42 | 0 | 0 | 0 | 0
- เหล็กเสริมคอนกรีต
| เหล็กเส้นกลมผิวเรียบ SR.24 ศก. 9 มม. | 0 | กก. | 21.44 | 0 | 4.1 | 0 | 0
| เหล็กเส้นกลมผิวข้ออ้อย SD.30 ศก. 12 มม. | 0 | กก. | 21.36 | 0 | 3.3 | 0 | 0
| - ลวดผูกเหล็ก No.18 | 0 | กก. | 49.07 | 0 | 0 | 0 | 0
| - น้ำยากันปลวก | 0 | ตร.ม. | 85 | 0 | 0 | 0 | 0
| รวม งานโครงสร้าง ค.ส.ล. | [6 empty] | 0
งานโครงสร้างเหล็กรูปพรรณ
| - เหล็ก C 125x50x20x3.2 mm. | 0 | กก. | 28.51 | 0 | 10 | 0 | 0
| - เหล็ก Channel 180x75x7x10.5 mm. | 0 | กก. | 28.51 | 0 | 10 | 0 | 0
| - เหล็กกล่อง 150x150x4.5 mm. | 0 | กก. | 28.51 | 0 | 10 | 0 | 0
| - เหล็กกล่อง 50x50x3.2 mm. | 0 | กก. | 28.51 | 0 | 10 | 0 | 0
| - SAG ROD DB12 mm. | 0 | กก. | 21.36 | 0 | 10 | 0 | 0
| - แผ่น plate 5 มม. ยึดหัวเสา | 0 | ชุด | 75 | 0 | 25 | 0 | 0
| - แผ่น plate หนา 15 มม. ขนาด 0.30x0.30 m. พร้อมAnchor Bolt 4M16 | 0 | ชุด | 500 | 0 | 150 | 0 | 0
| - สีน้ำมัน 1 เที่ยว | 75 | ตร.ม. | 25 | 1875 | 13 | 975 | 2850
| รวม งานโครงสร้างเหล็กรูปพรรณ | [6 empty] | 2850
| รวม งานโครงสร้างวิศวกรรม | [6 empty] | 2850
2 | งานสถาปัตยกรรม
| - หลังคาเหล็กรีดลอนเคลือบสีหนา 0.40 มม. (มอก.) ตรวจสอบแก้ไข | 76 | ตร.ม. | 15 | 1140 | 10 | 760 | 1900
| - ฉนวน PE. หนา 5 มม. เป็นอลูมิเนียมฟอร์ย | 0 | ตร.ม. | 120 | 0 | 30 | 0 | 0
| - ครอบข้างและครอบหน้า | 0 | ม. | 260 | 0 | 50 | 0 | 0
| - รางระบายน้ำสแตนเลสหนา 1.5 มม. | 12.4 | ม. | 850 | 10540 | 0 | 0 | 10540
| - กรวยสแตนเลส 3" | 2 | ชุด | 1000 | 2000 | 0 | 0 | 2000
| - ท่อ PVC. Dia. 3'' | 8 | ม. | 92.29 | 738.32 | 75 | 600 | 1338.32
| - A1 ผนัง FLEXY BOARD หรือ SMART BOARD 12 มม. 1 ด้าน | 81 | ตร.ม. | 10 | 810 | 10 | 810 | 1620
โครงเคร่าเหล็ก C 75x45x15x2.3 มม. ติดตั้งแล้ว อุดแนวรอยต่อ
| - พื้น ค.ส.ล. ผิวขัดมัน | 0 | ตร.ม. | 50 | 0 | 50 | 0 | 0
| - ปิดลอน PVC. สำเร็จรูป | 21 | ม. | 120 | 2520 | 50 | 1050 | 3570
| - ประตูเหล็กคู่ SD1 ขนาด 0.80x2.00 ม. ติดตั้งแล้ว เปลี่ยนกุญแจมือจับ | 1 | ชุด | 850 | 850 | 100 | 100 | 950
| - หน้าต่าง W2 | 2 | ชุด | 3500 | 7000 | 200 | 400 | 7400
| - สีน้ำพลาสติกภายนอก | 88 | ตร.ม | 55 | 4840 | 34 | 2992 | 7832
| - สีน้ำพลาสติกภายใน | 81 | ตร.ม | 45 | 3645 | 30 | 2430 | 6075
| - ชั้นเหล็กวางเอกสาร | 13 | ชุด | 3200 | 41600 | 0 | 0 | 41600
| - RAMP เหล็กชั่วคราว | 1 | ชุด | 3000 | 3000 | 900 | 900 | 3900
| - ถังดับเพลิงเคมี ขนาด 15 ปอนด์ | 1 | ชุด | 2000 | 2000 | 50 | 50 | 2050
| รวม งานสถาปัตยกรรม | [6 empty] | 90775.32
2 | งานระบบไฟฟ้า
| - CB. WITH ENCLOSURE 16 AT 2 POLE 14 KA.IC WATER PROOF | 1 | ชุด | 3984 | 3984 | 300 | 300 | 4284
| - โคมไฟฟ้า LED (1x20 w) แบบเปลือย | 8 | ชุด | 540 | 4320 | 115 | 920 | 5240
| - โคมไฟฟ้า LED (1x10 w) แบบเปลือย | 1 | ชุด | 460 | 460 | 115 | 115 | 575
| - พัดลมโคจรติดฝ้าเพดาน ขนาด 18 นิ้ว | 2 | ชุด | 1398 | 2796 | 400 | 800 | 3596
| - สวิทซ์ทางเดียว หน้ากาก 1 ช่อง | 1 | ชุด | 48 | 48 | 80 | 80 | 128
| - สวิทซ์ทางเดียว หน้ากาก 1 ช่อง กันน้ำ | 1 | ชุด | 369 | 369 | 80 | 80 | 449
| - สวิทซ์พัดลมระบายอากาศชนิดมีไฟเรืองแสง | 2 | ชุด | 163 | 326 | 80 | 160 | 486
| - เต้ารับไฟฟ้าคู่ | 2 | ชุด | 148 | 296 | 90 | 180 | 476
| - ท่อ uPVC. Dia. 1/2'' | 8 | ม. | 14.73 | 117.84 | 20 | 160 | 277.84
| - รายการเบ็ดเตล็ด | 1 | รวม | 17.676 | 17.676 | 0 | 0 | 17.676
| - สาย THW. 2.5 sq.mm. | 24 | ม. | 10.45 | 250.8 | 7 | 168 | 418.8
| - รายการเบ็ดเตล็ด | 1 | รวม | 12.54 | 12.54 | 0 | 0 | 12.54
| รวม งานระบบไฟฟ้า | [6 empty] | 15960.856

## ห้องน้ำลูกค้า(ไม่มีเข็ม)
แบบแสดงรายการ ปริมาณงาน และราคา
กลุ่มงาน/งาน
ชื่อโครงการ/งานก่อสร้าง ก่อสร้างอาคารสำนักงานและส่วนประกอบอื่นๆ
สถานที่ก่อสร้าง สาขาเวียงเชียงรุ้ง จังหวัดเชียงราย |  |  |  |  | แบบเลขที่ | 6/2567(อบปป)
หน่วยงานเจ้าของโครงการ/งานก่อสร้าง ธนาคารเพื่อการเกษตรและสหกรณ์การเกษตร
คำนวณราคาโดย ……………………………………………………………………………………………… |  |  |  |  | เมื่อวันที่ | ………………………………………………………………………………..
หน่วย : บาท
ลำดับที่ | รายการ | จำนวน | หน่วย | ค่าวัสดุ |  | ค่าแรงงาน |  | รวม | หมายเหตุ
|  |  |  | ราคาต่อหน่วย | จำนวนเงิน | ราคาต่อหน่วย | จำนวนเงิน | ค่าวัสดุและแรงงาน
กลุ่มงานที่ 1 งานห้องน้ำลูกค้า สูง 1 ชั้น
1 | งานโครงสร้างวิศวกรรม
งานโครงสร้าง ค.ส.ล.
| - ทรายปรับระดับ | 0 | ลบ.ม. | 560.75 | 0 | 99 | 0 | 0
| - คอนกรีตหยาบ 1 : 3 : 5 | 0 | ลบ.ม. | 1762.85 | 0 | 398 | 0 | 0
| - คอนกรีตโครงสร้าง 240 ksc (cylinder) | 0 | ลบ.ม. | 1898.64 | 0 | 391 | 0 | 0
| - งานไม้แบบและค้ำยัน | 0 | ตร.ม. | 320 | 0 | 133 | 0 | 0
- เหล็กเสริมคอนกรีต
| เหล็กเส้นกลมผิวเรียบ SR.24 ศก. 6 มม. | 0 | กก. | 22.52 | 0 | 4.1 | 0 | 0
| เหล็กเส้นกลมผิวเรียบ SR.24 ศก. 9 มม. | 0 | กก. | 21.44 | 0 | 4.1 | 0 | 0
| เหล็กเส้นกลมผิวข้ออ้อย SD.30 ศก. 12 มม. | 0 | กก. | 21.36 | 0 | 3.3 | 0 | 0
| เหล็กเส้นกลมผิวข้ออ้อย SD.30 ศก. 16 มม. | 0 | กก. | 21.44 | 0 | 3.3 | 0 | 0
| เหล็กเส้นกลมผิวข้ออ้อย SD.30 ศก. 20 มม. | 0 | กก. | 21.8 | 0 | 2.9 | 0 | 0
| - ลวดผูกเหล็ก No. 18 | 0 | กก. | 49.07 | 0 | 0 | 0 | 0
| - ตะปู | 0 | กก. | 65.42 | 0 | 0 | 0 | 0
| รวม งานโครงสร้าง ค.ส.ล. | [6 empty] | 0
งานโครงสร้างเหล็กรูปพรรณ
| - เหล็กกล่อง 125x125x3.2 mm. | 0 | กก. | 28.51 | 0 | 10 | 0 | 0
| - เหล็กกล่อง 50x50x3.2 mm. | 0 | กก. | 28.51 | 0 | 10 | 0 | 0
| - เหล็ก Channel 125x65x6mm. | 0 | กก. | 28.51 | 0 | 10 | 0 | 0
| - เหล็ก C-100x50x20x2.3 mm. | 0 | กก. | 28.51 | 0 | 10 | 0 | 0
| - Plate ยึดหัวเสา หนา 6 mm. | 0 | กก. | 28.51 | 0 | 10 | 0 | 0
| - Plate ขนาด 0.25x0.25 หนา 9 mm. | 0 | ชุด | 120 | 0 | 50 | 0 | 0
| - L Bolt DB 16 mm. | 0 | ชุด | 50 | 0 | 15 | 0 | 0
| - งานทาสีน้ำมัน 1 เที่ยว | 67 | ตร.ม. | 25 | 1675 | 13 | 871 | 2546
| รวม งานโครงสร้างเหล็กรูปพรรณ | [6 empty] | 2546
| รวม งานโครงสร้างวิศวกรรม | [6 empty] | 2546
2 | งานสถาปัตยกรรม
งานหลังคา
| - หลังคาเหล็กรีดลอนเคลือบสีหนา 0.40 มม. (มอก.) | 0 | ตร.ม. | 290 | 0 | 70 | 0 | 0
| - หลังคาโปร่งแสงความหนา 1.5 มม. | 0 | ตร.ม. | 300 | 0 | 70 | 0 | 0
| - FLASHING ครอบหลังคาเหล็กรีดลอนเคลือบสี | 0 | ม. | 260 | 0 | 50 | 0 | 0
| - ติดตั้งรางระบายน้ำฝนสแตนเลสหนา 1.5 มม. | 10.6 | ม. | 850 | 9010 |  | 0 | 9010
| - กรวยสแตนเลส 3" | 1 | ชุด | 1000 | 1000 |  | 0 | 1000
| - ท่อ PVC Di. 3" | 4 | ม. | 92.29 | 369.16 | 75 | 300 | 669.16
งานผนัง
| - ผนังก่ออิฐมอญ 1/2 แผ่น | 0 | ตร.ม. | 280.65 | 0 | 89 | 0 | 0
| - งานเสาเอ็นทับหลัง ขนาด 0.10x0.10 m. | 0 | ม. | 80.55 | 0 | 44 | 0 | 0
| - งานผนังฉาบปูนเรียบ | 0 | ตร.ม. | 85.36 | 0 | 82 | 0 | 0
| - งานผนังผิวทรายล้างเบอร์ 5 สีน้ำตาล | 3 | ตร.ม. | 350 | 1050 | 105 | 315 | 1365
| - ผนังบุกระเบื้องเคลือบ 12''x12'' เกรด A (ปูกระเบื้องแล้วยังไม่ได้ยาแนว) | 12 | ตร.ม. | 35 | 420 | 30 | 360 | 780
| - ผนังบุกระเบื้องเคลือบ 12''x12'' เกรด A (มีกระเบื้องแล้วนำมาปูใหม่) | 18 | ตร.ม. | 80 | 1440 | 166 | 2988 | 4428
| - ผนังบุกระเบื้องเคลือบ 12''x12'' เกรด A | 24 | ตร.ม. | 300 | 7200 | 166 | 3984 | 11184
งานพื้น
| - พื้น ค.ส.ล. ผิวปูกระเบื้องเซรามิค ขนาด 12''x12'' | 11 | ตร.ม. | 300 | 3300 | 125 | 1375 | 4675 | 1
| - พื้น ค.ส.ล. ผิวขัดมันเรียบ | 15 | ตร.ม. | 50 | 750 | 30 | 450 | 1200 | 2
| - พื้น ค.ส.ล. ผิวทรายล้างเบอร์ 5 สีน้ำตาล | 4 | ตร.ม. | 350 | 1400 | 150 | 600 | 2000 | 3
| - พื้น ค.ส.ล. ผิวปูกระเบื้อง 8''x8'' สลับทรายล้าง | 15 | ตร.ม. | 650 | 9750 | 170 | 2550 | 12300 | 4
| - พื้น ค.ส.ล. ผิวปูกระเบื้อง 8''x8'' | 1 | ตร.ม. | 300 | 300 | 170 | 170 | 470
งานประตู-หน้าต่าง
| - D1 | 3 | ชุด | 3000 | 9000 | 252 | 756 | 9756
| - D2 | 1 | ชุด | 5200 | 5200 | 350 | 350 | 5550
| - ชุดประตูท่อเหล็กกรุตะแกรงเหล็กพร้อมอุปกรณ์ | 2 | ชุด | 4200 | 8400 | 0 | 0 | 8400
| - ชุดผนังท่อเหล็กกรุตะแกรงเหล็กพร้อมอุปกรณ์ | 1 | ชุด | 1700 | 1700 | 0 | 0 | 1700
| - W1 | 4 | ชุด | 1500 | 6000 | 0 | 0 | 6000
| - ชุดผนังบังตาไม้คอนวูด ขนาด 1.35x1.40 ม. | 2 | ชุด | 2500 | 5000 | 0 | 0 | 5000
งานทาสี
| - งานทาสีน้ำพลาสติกภายนอก | 23 | ตร.ม. | 55 | 1265 | 30 | 690 | 1955
| - งานทาสีน้ำพลาสติกภายใน | 13 | ตร.ม. | 45 | 585 | 30 | 390 | 975
งานสุขภัณฑ์
| - โถสุขภัณฑ์นั่งราบ C-1403 พร้อมอุปกรณ์ | 4 | ชุด | 4587 | 18348 | 450 | 1800 | 20148
| - อ่างล้างหน้าชนิดฝังเคาน์เตอร์ C-007 พร้อมอุปกรณ์ | 2 | ชุด | 3634 | 7268 | 450 | 900 | 8168
| - อ่างล้างหน้าชนิดแขวนผนัง C-013 พร้อมอุปกรณ์ | 2 | ชุด | 3856 | 7712 | 450 | 900 | 8612
| - โถปัสสาวะชาย C-3080 พร้อมอุปกรณ์ | 2 | ชุด | 4038 | 8076 | 450 | 900 | 8976
| - แผงกั้นโถปัสสาวะชาย C-306 | 1 | ชุด | 1224 | 1224 | 170 | 170 | 1394
| - สายชำระ CT-999 | 4 | ชุด | 827 | 3308 | 35 | 140 | 3448
| - ที่ใส่กระดาษชำระ C 815 | 4 | ชุด | 471 | 1884 | 120 | 480 | 2364
| - ก๊อกเตี้ยติดผนัง | 5 | ชุด | 450 | 2250 | 25 | 125 | 2375
| - ราวพยุงตัวข้างโถ สแตนเลส 60x40 ซม. | 1 | ชุด | 3857 | 3857 | 70 | 70 | 3927
| - ราวมือจับ แสตนเลส 80 ซม. | 1 | ชุด | 4752 | 4752 | 105 | 105 | 4857
| - กระจกเงา (0.50x0.70) | 2 | ชุด | 600 | 1200 | 70 | 140 | 1340
| - กระจกเงา (1.50x0.80) | 1 | ชุด | 1800 | 1800 | 140 | 140 | 1940
| - ขอแขวนผ้า DB 3018 | 4 | ชุด | 200 | 800 | 25 | 100 | 900
| - STOP VALVE | 12 | ชุด | 232 | 2784 | 35 | 420 | 3204
งานเบ็ดเตล็ด
| - ป้ายสัญลักษณ์ห้องน้ำ พร้อมโครงเหล็กและตระแกรงเหล็กฉีก | 1 | ชุด | 4140 | 4140 | 0 | 0 | 4140
ขนาด 1.08x2.00 ม.
| - ป้ายสัญลักษณ์ห้องน้ำ พร้อมโครงเหล็กและตระแกรงเหล็กฉีก | 1 | ชุด | 6760 | 6760 | 0 | 0 | 6760
ขนาด 2.10x2.00 ม.
| - TOP บุกระเบื้อง กว้าง 0.10 ม. | 1.5 | ม. | 150 | 225 | 45 | 67.5 | 292.5
| - เคาน์เตอร์ ค.ส.ล. กว้าง 0.60 ม. ปูกระเบื้องเคลือบ | 1.55 | ม. | 800 | 1240 | 240 | 372 | 1612
| รวม งานสถาปัตยกรรม | [6 empty] | 172874.66
3 | งานประปาและระบบสุขาภิบาล
งานประปา
| - ท่อ P.V.C. Ø 1" ( CLASS 13.5) | 0 | ม. | 23.6 | 0 | 30 | 0 | 0
| - ท่อ P.V.C. Ø 3/4" ( CLASS 13.5) | 0 | ม. | 14.95 | 0 | 30 | 0 | 0
| - ท่อ P.V.C. Ø 1/2" ( CLASS 13.5) | 0 | ม. | 12.38 | 0 | 30 | 0 | 0
| - ข้อต่อ อุปกรณ์ท่อ | 0 | รวม | 0 | 0 | 0 | 0 | 0
| - เหล็กยึดท่อ | 0 | รวม | 0 | 0 | 0 | 0 | 0
| - ทดสอบ ทำความสะอาด ทาสีทำสัญลักษณ์ท่อ | 0 | รวม | 0 | 0 | 0 | 0 | 0
งานท่อส้วม ท่อน้ำทิ้ง ท่ออากาศ
| - ท่อ P.V.C. dia 4" (CLASS 8.5) | 0 | ม. | 179.44 | 0 | 100 | 0 | 0
| - ท่อ P.V.C. dia 3" (CLASS 8.5) | 0 | ม. | 110.74 | 0 | 75 | 0 | 0
| - ท่อ P.V.C. dia 2" (CLASS 8.5) | 4 | ม. | 50.46 | 201.84 | 40 | 160 | 361.84
| - ท่อ P.V.C. dia 3/4" (CLASS 8.5) | 0 | ม. | 15.65 | 0 | 30 | 0 | 0
| - FLOOR DRAIN Ø 2" (BALL TRAP) | 5 | ชุด | 455 | 2275 | 120 | 600 | 2875
| - FLOOR CLEAN OUT Ø 4" | 0 | ชุด | 1000 | 0 | 240 | 0 | 0
| - FLOOR CLEAN OUT Ø 3" | 2 | ชุด | 1000 | 2000 | 180 | 360 | 2360
| - ข้อต่อ อุปกรณ์ท่อ | 1 | รวม | 80.736 | 80.736 | 24.2208 | 24.2208 | 104.9568
| - เหล็กยึดท่อ | 1 | รวม | 60.552 | 60.552 | 18.1656 | 18.1656 | 78.7176
| - ทดสอบ ทำความสะอาด ทาสีทำสัญลักษณ์ท่อ | 1 | รวม | 20.184 | 20.184 | 6.0552 | 6.0552 | 26.2392
| รวม งานประปาและระบบสุขาภิบาล | [6 empty] | 5806.7536
4 | งานระบบไฟฟ้า
| - ตู้ไฟฟ้า LT0 | 1 | ชุด | 3500 | 3500 | 500 | 500 | 4000
| - ABS BOX For WATER PROOF 40cm x 40cm | 1 | ชุด | 800 | 800 | 100 | 100 | 900
| - ดวงโคมแบบ "H1" (LED 1x 10 W) | 4 | ชุด | 729 | 2916 | 115 | 460 | 3376
| - ดวงโคมแบบ "H2" (LED 1x 20 W) | 1 | ชุด | 830 | 830 | 115 | 115 | 945
| - ชุดสวิทช์และดวงโคมสัญญาณขอความช่วยเหลือ | 1 | ชุด | 1000 | 1000 | 115 | 115 | 1115
| - สวิทช์ 1 ช่อง | 5 | ชุด | 57 | 285 | 80 | 400 | 685
| - เต้ารับไฟฟ้าคู่ กันน้ำ | 2 | ชุด | 546 | 1092 | 115 | 230 | 1322
| - ท่อ uPVC. Dia. 1/2'' | 20 | ม. | 14.73 | 294.6 | 20 | 400 | 694.6
| - เบ็ดเตล็ด | 1 | รวม | 44.19 | 44.19 | 0 | 0 | 44.19
| - สาย THW. 2.5 sq.mm. | 76 | ม. | 10.45 | 794.2 | 7 | 532 | 1326.2
| - สาย THW. 1.5 sq.mm. | 38 | ม. | 7.72 | 293.36 | 5 | 190 | 483.36
| - เบ็ดเตล็ด | 1 | รวม | 54.378 | 54.378 | 0 | 0 | 54.378
| รวม งานระบบไฟฟ้า | [6 empty] | 14945.728

## โรงจอดรถยนต์ 4 คัน(ไม่มีเข็ม)
แบบแสดงรายการ ปริมาณงาน และราคา
กลุ่มงาน/งาน
ชื่อโครงการ/งานก่อสร้าง ก่อสร้างอาคารสำนักงานและส่วนประกอบอื่นๆ
สถานที่ก่อสร้าง สาขาเวียงเชียงรุ้ง จังหวัดเชียงราย |  |  |  |  | แบบเลขที่ | 6/2567(อบปป)
หน่วยงานเจ้าของโครงการ/งานก่อสร้าง ธนาคารเพื่อการเกษตรและสหกรณ์การเกษตร
คำนวณราคาโดย ……………………………………………………………………………………………… |  |  |  |  | เมื่อวันที่ | ………………………………………………………………………………..
หน่วย : บาท
ลำดับที่ | รายการ | จำนวน | หน่วย | ค่าวัสดุ |  | ค่าแรงงาน |  | รวม | หมายเหตุ
|  |  |  | ราคาต่อหน่วย | จำนวนเงิน | ราคาต่อหน่วย | จำนวนเงิน | ค่าวัสดุและแรงงาน
กลุ่มงานที่ 1 งานโรงจอดรถยนต์ 4 คัน สูง 1 ชั้น
1 | งานโครงสร้างวิศวกรรม
งานโครงสร้าง
| - ทรายปรับระดับ | 0 | ลบ.ม. | 560.75 | 0 | 99 | 0 | 0
| - คอนกรีตหยาบ 1 : 3 : 5 | 2.5 | ลบ.ม. | 1762.85 | 4407.125 | 398 | 995 | 5402.125
| - คอนกรีตโครงสร้าง 240 ksc. (Cylinder) | 9.5 | ลบ.ม. | 1898.6 | 18036.7 | 391 | 3714.5 | 21751.2
| - ไม้แบบ | 5 | ตร.ม. | 320 | 1600 | 133 | 665 | 2265
- เหล็กเสริมคอนกรีต
| เหล็กเส้นกลมผิวเรียบ SR.24 ศก. 6 มม. | 0 | กก. | 22.52 | 0 | 4.1 | 0 | 0
| เหล็กเส้นกลมผิวเรียบ SR.24 ศก. 9 มม. | 298 | กก. | 21.44 | 6389.12 | 4.1 | 1221.8 | 7610.92
| เหล็กเส้นกลมผิวข้ออ้อย SD.30 ศก. 12 มม. | 57 | กก. | 21.36 | 1217.52 | 3.3 | 188.1 | 1405.62
| - ลวดผูกเหล็ก No.18 | 11 | กก. | 21.44 | 235.84 | 0 | 0 | 235.84
| - ตะปู | 1.5 | กก. | 21.8 | 32.7 | 0 | 0 | 32.7
| - L Bolt DB 20 mm. | 36 | ชุด | 24.81 | 893.16 | 24 | 864 | 1757.16
| - Plate ขนาด 0.30x1.20 หนา 20 mm. | 174 | กก. | 30 | 5220 | 12 | 2088 | 7308
| - Plate หนา 10 mm. | 38 | กก. | 65.42 | 2485.96 | 10 | 380 | 2865.96
| รวม งานโครงสร้าง | [6 empty] | 50634.525
งานโครงเหล็กรูปพรรณ
| - เหล็ก C 125x50x20x3.2 mm. | 441 | กก. | 28.51 | 12572.91 | 10 | 4410 | 16982.91
| - เหล็ก Pipe Dia.3'' x 3.2 mm. | 446 | กก. | 28.51 | 12715.46 | 10 | 4460 | 17175.46
| - เหล็ก Pipe Dia.1'' x 2.3 mm. | 21 | กก. | 28.51 | 598.71 | 10 | 210 | 808.71
| - Sag Rod DB 12 มม. | 10 | กก. | 21.36 | 213.6 | 10 | 100 | 313.6
| - Plate หนา 4 mm. | 3 | กก. | 28.5 | 85.5 | 10 | 30 | 115.5
| - งานทาสีกันสนิม 2 เที่ยว และทาสีน้ำมัน 2 เที่ยว | 54 | ตร.ม. | 65 | 3510 | 38 | 2052 | 5562
| รวม งานโครงเหล็กรูปพรรณ | [6 empty] | 40958.18
| รวม งานโครงสร้างวิศวกรรม | [6 empty] | 91592.705
2 | งานสถาปัตยกรรม
งานมุงหลังคา
| - หลังคาเหล็กรีดลอนเคลือบสีหนา 0.40 มม. (มอก.) | 59 | ตร.ม. | 290 | 17110 | 70 | 4130 | 21240
| - อุปกรณ์ประกอบ | 1 | รวม | 855.5 | 855.5 | 0 | 0 | 855.5
| รวม งานสถาปัตยกรรม | [6 empty] | 22095.5
3 | งานระบบไฟฟ้า
| - แบบ" G2 " (LED. 1x 20 W เปลือยกล่องเหล็ก) | 2 | ชุด | 540 | 1080 | 115 | 230 | 1310
| - Single Pole Switch 1 Position (WP) | 1 | ชุด | 320 | 320 | 80 | 80 | 400
| - Junction Box (WP) | 1 | ชุด | 500 | 500 | 100 | 100 | 600
| - ท่อ uPVC. Dia. 1/2" | 10 | ม. | 14.73 | 147.3 | 20 | 200 | 347.3
| - รายการเบ็ดเตล็ด | 1 | รวม | 22.095 | 22.095 | 0 | 0 | 22.095
| - THW. 2.5 sq.mm. | 32 | ม. | 10.45 | 334.4 | 7 | 224 | 558.4
| - THW. 1.5 sq.mm. | 16 | ม. | 7.72 | 123.52 | 5 | 80 | 203.52
| - รายการเบ็ดเตล็ด | 1 | รวม | 22.896 | 22.896 | 0 | 0 | 22.896
| รวม งานระบบไฟฟ้า | [6 empty] | 3464.211

## งานกลุ่ม 2
แบบแสดงรายการ ปริมาณงาน และราคา
กลุ่มงาน/งาน
ชื่อโครงการ/งานก่อสร้าง ก่อสร้างอาคารสำนักงานและส่วนประกอบอื่นๆ
สถานที่ก่อสร้าง สาขาเวียงเชียงรุ้ง จังหวัดเชียงราย |  |  |  |  | แบบเลขที่ | 6/2567(อบปป)
หน่วยงานเจ้าของโครงการ/งานก่อสร้าง ธนาคารเพื่อการเกษตรและสหกรณ์การเกษตร
คำนวณราคาโดย ……………………………………………………………………………………………… |  |  |  |  | เมื่อวันที่ | ………………………………………………………………………………..
หน่วย : บาท
ลำดับที่ | รายการ | จำนวน | หน่วย | ค่าวัสดุ |  | ค่าแรงงาน |  | รวม | หมายเหตุ
|  |  |  | ราคาต่อหน่วย | จำนวนเงิน | ราคาต่อหน่วย | จำนวนเงิน | ค่าวัสดุและแรงงาน
กลุ่มงานที่ 2 งานอาคารสำนักงาน
1 | งานครุภัณฑ์จัดจ้างหรือสั่งทำ
| - บอร์ดประชาสัมพันธ์ขนาด 0.61 x 0.86 ม. (หลังเคาน์เตอร์) | 3 | ชุด | 2500 | 7500 | 0 | 0 | 7500
| - ไวท์บอร์ดกระจก+ชั้นวางของ (ห้อง ผจข.) | 1 | ชุด | 5000 | 5000 | 0 | 0 | 5000
| - บอร์ดผู้บริหารธนาคาร ขนาด 0.52x0.40 ม. | 1 | ชุด | 1000 | 1000 | 0 | 0 | 1000
| - กล่องอะคริลิคใส่โบชัวร์/ประชาสัมพันธ์ขนาด 0.21x0.15 ม. | 8 | ชุด | 300 | 2400 | 0 | 0 | 2400
| - กล่องอะคริลิคใส่โบชัวร์/ประชาสัมพันธ์ขนาด 0.16x0.15 ม. | 2 | ชุด | 250 | 500 | 0 | 0 | 500
| - บอร์ดประชาสัมพันธ์กำมะหยี่ ขนาด 1.60x0.90 ม. | 1 | ชุด | 8000 | 8000 | 0 | 0 | 8000
- ตู้เก็บเอกสาร (ห้องมั่นคง)
| ชุดที่ 1 ขนาด 0.45x0.90x2.55 ม. | 4 | ชุด | 5148 | 20592 | 0 | 0 | 20592
| ชุดที่ 2 ขนาด 0.45x0.60x2.55 ม. | 1 | ชุด | 2756 | 2756 | 0 | 0 | 2756
| ชุดที่ 3 ขนาด 0.45x1.02x2.55 ม. | 2 | ชุด | 3302 | 6604 | 0 | 0 | 6604
| ชุดที่ 4 ขนาด 0.95x0.85x2.55 ม. | 1 | ชุด | 4498 | 4498 | 0 | 0 | 4498
| รวม งานครุภัณฑ์จัดจ้างหรือสั่งทำ | [6 empty] | 58850
2 | งานตกแต่งภายในอาคาร
ตกแต่งแผงหลังเคาน์เตอร์
| - ผนังตกแต่งหลังเคาน์เตอร์ ไม้ MDF หนา 12+25 มม. ปิดลามิเนตสีเขียวเข้ม | 4.5 | ตร.ม. | 1200 | 5400 | 0 | 0 | 5400
| - ผนังตกแต่งหลังเคาน์เตอร์ ไม้ MAF หนา 12 มม. ปิดลามิเนตสีเขียวอ่อน | 6.3 | ตร.ม. | 720 | 4536 | 0 | 0 | 4536
| - เส้นแสตนเลส หนา 1 ซม. | 7 | ม. | 250 | 1750 | 0 | 0 | 1750
| รวม | [6 empty] | 11686
ผนังตกแต่งรูปพระบรมฉายาลักษณ์
| - ผนังตกแต่งหลังเคาน์เตอร์ ไม้ MDF หนา 25 มม. ปิดทับด้วยลามิเนตลายไม้ | 4.2 | ตร.ม. | 850 | 3570 | 0 | 0 | 3570
| - เส้นแสตนเลส หนา 1 ซม. | 5.8 | ม. | 250 | 1450 | 0 | 0 | 1450
| - ไม้เนื้อแข็ง 1"x2" ปิดทับด้วยไม้อัดยาง 6 มม. ปิดทับด้วยลามิเนตสีเขียวเข้ม | 2.5 | ม. | 800 | 2000 | 0 | 0 | 2000
| รวม | [6 empty] | 7020
| รวม งานตกแต่งภายในอาคาร | [6 empty] | 18706

## งานกลุ่มที่3ผังบริเวณ
แบบแสดงรายการ ปริมาณงาน และราคา
กลุ่มงาน/งาน
ชื่อโครงการ/งานก่อสร้าง ก่อสร้างอาคารสำนักงานและส่วนประกอบอื่นๆ
สถานที่ก่อสร้าง สาขาเวียงเชียงรุ้ง จังหวัดเชียงราย |  |  |  |  | แบบเลขที่ | 6/2567(อบปป)
หน่วยงานเจ้าของโครงการ/งานก่อสร้าง ธนาคารเพื่อการเกษตรและสหกรณ์การเกษตร
คำนวณราคาโดย ……………………………………………………………………………………………… |  |  |  |  | เมื่อวันที่ | ………………………………………………………………………………..
หน่วย : บาท
ลำดับที่ | รายการ | จำนวน | หน่วย | ค่าวัสดุ |  | ค่าแรงงาน |  | รวม | หมายเหตุ
|  |  |  | ราคาต่อหน่วย | จำนวนเงิน | ราคาต่อหน่วย | จำนวนเงิน | ค่าวัสดุและแรงงาน
กลุ่มงานที่ 3 งานภูมิทัศน์ งานผังบริเวณและสิ่งก่อสร้างประกอบอื่นๆ
1 | งานภูมิทัศน์
1.1 | งานเตรียมงานก่อสร้าง | [6 empty] | 217243
1.2 | งานจัดสวน และอื่นๆ | [6 empty] | 78580
1.3 | งานป้าย Pole sign | [6 empty] | 72500
| รวม งานภูมิทัศน์ | [6 empty] | 368323
2 | งานผังบริเวณและสิ่งก่อสร้างประกอบอื่นๆ
2.1 | งานรั้วและกำแพงกันดินภายนอก | [6 empty] | 276615.326
2.2 | งานถนนและทางเดินภายนอก | [6 empty] | 925174.5191
2.3 | งานระบบสุขาภิบาลภายนอก | [6 empty] | 329024.8644
2.4 | งานระบบไฟฟ้าภายนอก | [6 empty] | 324475.6885
| รวม งานผังบริเวณและสิ่งก่อสร้างประกอบอื่นๆ | [6 empty] | 1855290.398
| รวม งานภูมิทัศน์ งานผังบริเวณและสิ่งก่อสร้างประกอบอื่นๆ | [6 empty] | 2223613.398
กลุ่มงานที่ 3 งานภูมิทัศน์ งานผังบริเวณและสิ่งก่อสร้างประกอบอื่นๆ
1 | งานภูมิทัศน์
1.1 | งานเตรียมงานก่อสร้าง
| - งานถมดิน | 747 | ลบม. | 150 | 112050 | 99 | 73953 | 186003
| - งานขุดลอกดินเดิมออกจนหมดอินทรีย์สาร และรื้อถอนต้นไม้ของเดิม | 1312 | ตร.ม. | 0 | 0 | 20 | 26240 | 26240
| - งานวางผังอาคารและรั้ว | 0 | รวม | 20000 | 0 | 0 | 0 | 0
| - ป้ายแสดงโครงการก่อสร้าง | 1 | รวม | 5000 | 5000 | 0 | 0 | 5000
| - รื้อถอนพื้น ค.ส.ล. | 0 | ตร.ม. | 0 | 0 | 60 | 0 | 0
| - รื้อถังเก็บส้ำ ค.ส.ล. | 0 | ชุด | 0 | 0 | 1000 | 0 | 0
| - รื้อรั้วคอนกรีตบล็อคด้านหน้าและด้านข้าง | 0 | ม. | 0 | 0 | 80 | 0 | 0
| - งานตัดต้นไม้ของเดิม | 0 | ต้น | 0 | 0 | 300 | 0 | 0
| รวม งานเตรียมงานก่อสร้าง | [6 empty] | 217243
1.2 | งานจัดสวน และอื่นๆ
| - ดินถมสนามหญ้า | 145 | ลบ.ม. | 150 | 21750 | 99 | 14355 | 36105
| - ปูหญ้าตามแบบ | 385 | ตร.ม. | 50 | 19250 | 20 | 7700 | 26950
| - ไม้พุ่มเตี้ยประเภทดอกหรือใบสวยงาม | 11.5 | ตร.ม. | 250 | 2875 | 100 | 1150 | 4025
| - ต้นไม้ประจำถิ่น สูงไม่น้อยกว่า 2.00 ม. ขนาดลำต้น ศก. 3'' | 5 | ต้น | 2000 | 10000 | 300 | 1500 | 11500
| - ต้นโมกหรือต้นคริสติน่า สูงไม่น้อยกว่า 1.50 ม. | 0 | ต้น | 150 | 0 | 100 | 0 | 0
| - ปลูกหญ้าแฝก 25 จุด/ตร.ม. | 0 | ตร.ม. | 30 | 0 | 20 | 0 | 0
| - ศาลพระภูมิพร้อมฐาน | 0 | ชุด | 20000 | 0 | 0 | 0 | 0
| รวม งานจัดสวน และอื่นๆ | [6 empty] | 78580
1.3 | งานป้าย Pole sign
| - ขุดดินและกลบกลับ | 0 | ลบ.ม. | 0 | 0 | 99 | 0 | 0
| - เสาเข็ม รูปแบบตัวไอ .ขนาด 0.22*0.22*6.00 ม. | 0 | ต้น | 1080 | 0 | 320 | 0 | 0
| - สกัดหัวเข็ม | 0 | ต้น | 0 | 0 | 180 | 0 | 0
| - ทรายหยาบ | 0 | ลบ.ม. | 560.75 | 0 | 91 | 0 | 0
| - คอนกรีตหยาบ 1 : 3 : 5 | 0 | ลบ.ม. | 1762.85 | 0 | 398 | 0 | 0
| - คอนกรีตโครงสร้าง 240 ksc. (Cylinder) | 0 | ลบ.ม. | 1898.6 | 0 | 391 | 0 | 0
| - ไม้แบบและค้ำยัน | 0 | ตร.ม. | 320 | 0 | 133 | 0 | 0
| - ตะปู | 0 | กก. | 65.42 | 0 | 0 | 0 | 0
- เหล็กเสริมคอนกรีต
| เหล็กเส้นกลมผิวเรียบ SR.24 ศก. 9 มม. | 0 | กก. | 21.44 | 0 | 4.1 | 0 | 0
| เหล็กเส้นกลมผิวข้ออ้อย SD.30 ศก. 12 มม. | 0 | กก. | 21.36 | 0 | 3.3 | 0 | 0
| เหล็กเส้นกลมผิวข้ออ้อย SD.30 ศก. 16 มม. | 0 | กก. | 21.44 | 0 | 3.3 | 0 | 0
| เหล็กเส้นกลมผิวข้ออ้อย SD.30 ศก. 20 มม. | 0 | กก. | 21.8 | 0 | 2.9 | 0 | 0
| - ลวดผูกเหล็ก | 0 | กก. | 24.81 | 0 | 0 | 0 | 0
| - L BOLT เหล็กเส้นกลมผิวข้ออ้อย SD.30 ศก. 20 มม. (ทำเกลียว) | 0 | ชุด | 80 | 0 | 24 | 0 | 0
| - ป้าย Pole sign ขนาด 1.50 x 2.76 ม. | 1 | ชุด | 72500 | 72500 | 0 | 0 | 72500
| รวม งานป้าย Pole sign | [6 empty] | 72500
| รวม งานภูมิทัศน์ | [6 empty] | 368323
2 | งานผังบริเวณและสิ่งก่อสร้างประกอบอื่นๆ
2.1 | งานรั้วและกำแพงกันดินภายนอก
| งานโครงสร้าง ค.ส.ล. |  |  |  | 0 |  | 0 | 0
| - ขุดดินและถมคืน | 0 | ลบ.ม. | 0 | 0 | 99 | 0 | 0
| - เสาเข็มคอร. รูปตัวไอ 0.22x0.22x8.00 m. +Dowel 6-DB 16 มม.ยาว8.00 ม. | 0 | ต้น | 2960 | 0 | 427 | 0 | 0
| - เสาเข็มคอร. รูปตัวไอ 0.22x0.22x5.00 m. +Dowel 4-DB 16 มม.ยาว5.00 ม. | 0 | ต้น | 1592 | 0 | 267 | 0 | 0
| - รื้อถอนเสารั้วเดิม ขนาด 0.15x0.15ม.ยาว 1.90ม. | 22 | ต้น | 0 | 0 | 100 | 2200 | 2200
| - บดอัดดินใต้ฐานราก | 0 | ตร.ม. | 0 | 0 | 150 | 0 | 0
| - หินคลุก | 0 | ลบ.ม. | 436.45 | 0 | 194 | 0 | 0
| - ทรายหยาบ | 0 | ลบ.ม. | 560.75 | 0 | 91 | 0 | 0
| - คอนกรีตหยาบ 1 : 3 : 5 | 0 | ลบ.ม. | 1762.85 | 0 | 398 | 0 | 0
| - คอนกรีตโครงสร้าง 240 ksc. (Cylinder) | 3.6 | ลบ.ม. | 1898.6 | 6834.96 | 391 | 1407.6 | 8242.56
| - ไม้แบบและค้ำยัน | 58.5 | ตร.ม. | 320 | 18720 | 133 | 7780.5 | 26500.5
| - ตะปู | 17.6 | กก. | 65.42 | 1151.392 | 0 | 0 | 1151.392
| - ลวดผูกเหล็ก No.18 | 5.2 | กก. | 49.07 | 255.164 | 0 | 0 | 255.164
- เหล็กเสริมคอนกรีต
| เหล็กเส้นกลมผิวเรียบ SR.24 ศก. 6 มม. | 90 | กก. | 22.52 | 2026.8 | 4.1 | 369 | 2395.8
| เหล็กเส้นกลมผิวเรียบ SR.24 ศก. 9 มม. | 243 | กก. | 21.44 | 5209.92 | 4.1 | 996.3 | 6206.22
| เหล็กเส้นกลมผิวข้ออ้อย SD.30 ศก. 12 มม. | 0 | กก. | 21.36 | 0 | 3.3 | 0 | 0
| เหล็กเส้นกลมผิวข้ออ้อย SD.30 ศก. 16 มม. | 0 | กก. | 21.44 | 0 | 3.3 | 0 | 0
| - เจาะเสาเข็มเสียบเหล็กอุดด้วย EPOXY | 0 | จุด | 10 | 0 | 10 | 0 | 0
| - แผ่น HDPE | 0 | ตร.ม. | 170 | 0 | 50 | 0 | 0
| - แผ่น Precast Panel หนา 0.05 m. | 0 | ตร.ม. | 380 | 0 | 114 | 0 | 0
| รวม งานโครงสร้าง ค.ส.ล. | [6 empty] | 46951.636
งานสถาปัตย์
| - ผนังรั้วอิฐบล็อกเซาะร่องโชว์แนว | 201.5 | ตร.ม. | 186.66 | 37611.99 | 105 | 21157.5 | 58769.49
| - รั้วตะแกรงเหล็กฉีก สูง 1.00 ม | 4.5 | ม. | 1000 | 4500 | 250 | 1125 | 5625
| - รั้วกึ่งทึบกึ่งโปร่ง สูง 1.80 ม. | 0 | ม. | 2200 | 0 | 250 | 0 | 0
| - รั้วลวดถัก สูง 1.90 ม. | 0 | ม. | 1050 | 0 | 450 | 0 | 0
| - งานรื้อถอนผนังรั้วเดิม | 201.5 | ตร.ม. | 0 | 0 | 40 | 8060 | 8060
| - ฉาบปูนเสา,คาน | 345 | ตร.ม. | 85.36 | 29449.2 | 100 | 34500 | 63949.2
| - ทาสีน้ำพลาสติก | 896 | ตร.ม. | 55 | 49280 | 34 | 30464 | 79744
| - (D-1) : ประตูบานเพี้ยมเหล็ก ขนาด 1.20 x 6.00 ม. | 1 | ชุด | 8450 | 8450 | 0 | 0 | 8450
| - (D-2) : ประตูบานเพี้ยมเหล็ก ขนาด 1.42 x 1.10 ม. | 0 | ชุด | 1833 | 0 | 0 | 0 | 0
| - (D-3) : ประตูบานเปิดเหล็ก ขนาด 0.80 x 1.10 ม. | 1 | ชุด | 1466 | 1466 | 0 | 0 | 1466
| - ประตูบานเปิดลวดถัก ขนาด 1.90 x 4.00 ม. | 0 | ชุด | 4200 | 0 | 0 | 0 | 0
| - ชุดเสาธงชาติ | 2 | ชุด | 1800 | 3600 | 0 | 0 | 3600
| รวม งานสถาปัตย์ | [6 empty] | 229663.69
| รวม งานรั้วและกำแพงกันดินภายนอก | [6 empty] | 276615.326
2.2 | งานถนนและทางเดินภายนอก
ถนน ค.ส.ล. ภายใน ลานจอดรถและทางเชื่อม
| - หินคลุกบดอัดแน่น | 203 | ลบ.ม. | 436.45 | 88599.35 | 194 | 39382 | 127981.35
| - คอนกรีตโครงสร้าง 240 ksc. (Cylinder) | 170.6 | ลบ.ม. | 1898.6 | 323901.16 | 391 | 66704.6 | 390605.76
| - ไม้แบบและค้ำยัน | 22 | ตร.ม. | 320 | 7040 | 133 | 2926 | 9966
- เหล็กเสริมคอนกรีต
| เหล็กเส้นกลมผิวเรียบ SR.24 ศก. 9 มม. | 0 | กก. | 21.44 | 0 | 4.1 | 0 | 0
| - Wiremesh dia.6 mm.@0.20 m. | 1137 | ตร.ม. | 70 | 79590 | 5 | 5685 | 85275
| - ตะปู | 6.6 | กก. | 65.42 | 431.772 | 0 | 0 | 431.772
| - ทางเท้าปูกระเบื้องคอนกรีตขนาด 0.30x0.30 หนา 6 ซม. | 231 | ตร.ม. | 450 | 103950 | 65 | 15015 | 118965
| - คอนกรีตหยาบรองพื้นทางเท้า | 12.13 | ลบ.ม. | 1389.67 | 16856.6971 | 398 | 4827.74 | 21684.4371
| - ทรายหยาบ | 57 | ลบ.ม. | 560.75 | 31962.75 | 91 | 5187 | 37149.75
| - ขอบถนน ค.ส.ล. | 166 | ม. | 245 | 40670 | 50 | 8300 | 48970
| - ขอบคันหินคอนกรีตสำเร็จรูป ขนาด 0.15x0.30x1.00ม. | 30 | ม. | 175 | 5250 | 50 | 1500 | 6750
| - ขอบคันหินคอนกรีตสำเร็จรูปชนิดเข้ามุม 0.15x0.30x0.15ม. | 2 | ชุด | 36 | 72 | 15 | 30 | 102
| - CONTRACTION JOINT | 165 | ม. | 182 | 30030 | 50 | 8250 | 38280
| - LONGITUDINAL JOINT | 89 | ม. | 85 | 7565 | 50 | 4450 | 12015
| - EXPANSION JOINT | 18 | ม. | 207 | 3726 | 50 | 900 | 4626
| - คัน ค.ส.ล. ห้ามล้อ | 29 | ชุด | 200 | 5800 | 50 | 1450 | 7250
| - สีเส้นแบ่งช่องจอดรถ,เส้นห้ามจอด (กว้าง 10 ซม.) | 296 | ม. | 40 | 11840 | 0 | 0 | 11840
| - ทำร่องลายทางลาด | 61 | ตร.ม. | 0 | 0 | 5 | 305 | 305
| - สีพื้น "ที่จอดรถคนพิการ" ทาสีฟ้า (ขนาด 2.50x4.50 ม.) | 11.25 | ตร.ม. | 60 | 675 | 30 | 337.5 | 1012.5
| - สัญลักษณ์ที่จอดรถคนพิการ | 1 | ชุด | 200 | 200 | 50 | 50 | 250
| - แผ่นทางเท้าคนพิการทางสายตา ขนาด 30x30 ซม. สีเหลือง (ลายปุ่ม) | 2.07 | ตร.ม. | 450 | 931.5 | 65 | 134.55 | 1066.05
| - แผ่นทางเท้าคนพิการทางสายตา ขนาด 30x30 ซม. สีเหลือง (ลายแถบ) | 1.26 | ตร.ม. | 450 | 567 | 65 | 81.9 | 648.9
| - แผ่นทางเดินศิลาแลงขนาด 0.30x0.60 ม. | 0 | ชุด | 100 | 0 | 16 | 0 | 0
| รวม งานถนนและทางเดินภายนอก | [6 empty] | 925174.5191
2.3 | งานระบบสุขาภิบาลภายนอก
งานประปา
| - มิเตอร์ประปา Dia. 3/4" | 1 | ชุด | 6500 | 6500 | 0 | 0 | 6500
| - ท่อ PB. Dia. 1'' | 186 | ม. | 56 | 10416 | 30 | 5580 | 15996
| - ท่อ GSP Dia. 1'' | 24 | ม. | 146.57 | 3517.68 | 50 | 1200 | 4717.68
| - ท่อ GSP Dia. 1 1/2'' | 0 | ม. | 84.89 | 0 | 80 | 0 | 0
| - ท่อ GSP Dia. 1/2'' | 0 | ม. | 54.44 | 0 | 30 | 0 | 0
| - ท่อ GSP Dia. 2" | 6 | ม. | 306.08 | 1836.48 | 110 | 660 | 2496.48
| - GATE VALVE Dia. 1 " | 15 | ชุด | 384 | 5760 | 200 | 3000 | 8760
| - GATE VALVE Dia. 1 1/2" | 0 | ชุด | 656 | 0 | 300 | 0 | 0
| - CHECK VALVE Dia. Ø 1" | 5 | ชุด | 536 | 2680 | 200 | 1000 | 3680
| - CHECK VALVE Dia. Ø 1 1/2" | 0 | ชุด | 1002 | 0 | 300 | 0 | 0
| - UNION Dia. Ø 1" | 4 | ชุด | 96.3 | 385.2 | 0 | 0 | 385.2
| - HB Dia. 1/2" | 7 | ชุด | 128 | 896 | 50 | 350 | 1246
| - Ball Valve Dia. 1" | 0 | ชุด | 578 | 0 | 200 | 0 | 0
| - ถังเก็บน้ำสแตนเลสขนาด 1,250 ลิตร พร้อมขาตั้ง | 4 | ชุด | 8955 | 35820 | 500 | 2000 | 37820
| - แท่น ค.ส.ล. ขนาด 0.20 x 1.50 x 3.00 ม. | 2 | ชุด | 2000 | 4000 | 600 | 1200 | 5200
| - Float valve Ø 1" | 4 | ชุด | 720 | 2880 | 200 | 800 | 3680
| - Pump น้ำแรงดัน 250 W | 2 | ชุด | 6950 | 13900 | 500 | 1000 | 14900
| - ข้อต่อ อุปกรณ์ท่อ | 1 | รวม | 7885.08 | 7885.08 | 2365.524 | 2365.524 | 10250.604
| - เหล็กยึดท่อ | 1 | รวม | 4731.048 | 4731.048 | 1419.3144 | 1419.3144 | 6150.3624
| - ทดสอบ ทำความสะอาด ทาสีทำสัญลักษณ์ท่อ | 1 | รวม | 1577.016 | 1577.016 | 473.1048 | 473.1048 | 2050.1208
งานท่อระบายน้ำทิ้งและน้ำฝน
| - ท่อ P.V.C. dia 6" (Class 8.5) | 0 | ม. | 361.8 | 0 | 200 | 0 | 0
| - ท่อ P.V.C. dia 4" (Class 8.5) | 0 | ม. | 179.44 | 0 | 100 | 0 | 0
| - ท่อ P.V.C. dia 3" (Class 8.5) | 0 | ม. | 110.74 | 0 | 75 | 0 | 0
| - ท่อ P.V.C. dia 2" (Class 8.5) | 8 | ม. | 50.46 | 403.68 | 40 | 320 | 723.68
| - ข้อต่อ อุปกรณ์ท่อ | 1 | รวม | 161.472 | 161.472 | 48.4416 | 48.4416 | 209.9136
| - เหล็กยึดท่อ | 1 | รวม | 121.104 | 121.104 | 36.3312 | 36.3312 | 157.4352
| - ทดสอบ ทำความสะอาด ทาสีทำสัญลักษณ์ท่อ | 1 | รวม | 40.368 | 40.368 | 12.1104 | 12.1104 | 52.4784
| - FCO. Ø 4" | 1 | ชุด | 1000 | 1000 | 400 | 400 | 1400
| - FCO. Ø 2" | 0 | ชุด | 801 | 0 | 200 | 0 | 0
| - Flexible Dia. 4 " | 0 | ชุด | 1050 | 0 | 200 | 0 | 0
| - Flexible Dia. 2 " | 3 | ชุด | 650 | 1950 | 100 | 300 | 2250
| - ท่อระบายน้ำ ค.ส.ล. Ø 0.30 ชั้น 2 ( รวมค่าติดตั้ง ) | 7 | ม. | 699.4 | 4895.8 | 0 | 0 | 4895.8
| - ท่อระบายน้ำ ค.ส.ล. Ø 0.40 ชั้น 2 ( รวมค่าติดตั้ง ) | 9 | ม. | 885.83 | 7972.47 | 0 | 0 | 7972.47
| - ท่อระบายน้ำตามมาตรฐานกรมทางหลวง Dia. 0.80 ม. ชั้น 2 ( รวมค่าติดตั้ง ) | 12 | ม. | 1889.22 | 22670.64 | 0 | 0 | 22670.64
| - บ่อพัก ค.ส.ล. (พ2a) | 8 | บ่อ | 1500 | 12000 | 450 | 3600 | 15600
| - บ่อพัก ค.ส.ล. (พ2b)* | 19 | บ่อ | 2100 | 39900 | 450 | 8550 | 48450
| - บ่อดักขยะ ค.ส.ล. | 2 | บ่อ | 10000 | 20000 | 3000 | 6000 | 26000
| - รางระบายน้ำ ค.ส.ล. ตัววี | 94 | ม. | 300 | 28200 | 100 | 9400 | 37600
| - รางระบายน้ำฝาตะแกรงเหล็ก | 13.5 | ม. | 1800 | 24300 | 700 | 9450 | 33750
| - บ่อซึม | 0 | ชุด | 2000 | 0 | 600 | 0 | 0
งานระบบบำบัดน้ำเสีย
| - ถังบำบัดน้ำเสีย ขนาด 3 ลบ.ม. | 0 | ชุด | 24503 | 0 | 2500 | 0 | 0
| - ถังบำบัดน้ำเสีย ขนาด 2 ลบ.ม. | 0 | ชุด | 14380 | 0 | 2000 | 0 | 0
| - ถังดักไขมัน 40 ลิตร | 1 | ชุด | 2960 | 2960 | 500 | 500 | 3460
| - ฐานวางถังบำบัดน้ำเสีย (ตามแบบ) | 0 | ชุด | 8000 | 0 | 2000 | 0 | 0
| รวม งานระบบสุขาภิบาลภายนอก | [6 empty] | 329024.8644
2.4 | งานระบบไฟฟ้าภายนอก
งานไฟฟ้า
| - ติดตั้งหม้อแปลงไฟฟ้าขนาด 100 KVA+อุปกรณ์ | 1 | ชุด | 0 | (ธนาคารจัดหา) | 0 | 0 | 0
| - Hand Hole | 4 | ชุด | 7000 | 28000 | 2000 | 8000 | 36000
| - โคมไฟฟ้ารั้ว 1x9w. LED. BULB (TYPE G2) | 13 | ชุด | 1050 | 13650 | 165 | 2145 | 15795
| - โคมไฟฟ้าสนาม (สูง 1.00 ม.) 1x9w. LED. BULB (TYPE 01) | 2 | ชุด | 4100 | 8200 | 550 | 1100 | 9300
| - กล่องต่อสายชนิดกันน้ำ | 1 | ชุด | 500 | 500 | 100 | 100 | 600
| - F.S BOX 3 WAY | 13 | ชุด | 60 | 780 | 18 | 234 | 1014
| - ท่อ HDPE. Ø 3" (PN.6) | 25 | ม. | 166 | 4150 | 30 | 750 | 4900
| - ท่อ HDPE. Ø 2" (PN.6) | 41 | ม. | 86 | 3526 | 24 | 984 | 4510
| - ท่อ HDPE. Ø 1 1/2" (PN.6) | 112 | ม. | 53 | 5936 | 22 | 2464 | 8400
| - ท่อ HDPE. Ø 1 1/4" (PN.6) | 386 | ม. | 45 | 17370 | 19 | 7334 | 24704
| - ท่อ IMC Ø 3" | 3 | ม. | 459.77 | 1379.31 | 85 | 255 | 1634.31
| - ท่อ IMC Ø 1 1/4" | 26 | ม. | 298 | 7748 | 43 | 1118 | 8866
| - หัวงูเห่า Dia. 3'' | 1 | ชุด | 650 | 650 | 240 | 240 | 890
| - เบ็ดเตล็ด | 1 | รวม | 6016.3965 | 6016.3965 | 0 | 0 | 6016.3965
| - สาย 1C-95 SQ.MM (NYY) | 116 | ม. | 477.79 | 55423.64 | 70 | 8120 | 63543.64
| - สาย 1C-16 SQ.MM (NYY.) | 180 | ม. | 99.59 | 17926.2 | 40 | 7200 | 25126.2
| - สาย 1C-10 C SQ.MM (NYY.) | 45 | ม. | 71.06 | 3197.7 |  | 0 | 3197.7
| - สาย 1C-6 SQ.MM (NYY) | 248 | ม. | 59.27 | 14698.96 |  | 0 | 14698.96
| - สาย 1C-4 SQ.MM (NYY) | 124 | ม. | 39.82 | 4937.68 | 22 | 2728 | 7665.68
| - สาย 1C-2.5 SQ.MM (NYY) | 1284 | ม. | 29.43 | 37788.12 | 14 | 17976 | 55764.12
| - DUCT BANK | 0 | ม. | 300 | 0 | 100 | 0 | 0
| - เบ็ดเตล็ด | 1 | รวม | 5803.782 | 5803.782 | 0 | 0 | 5803.782
งานโทรศัพท์
| - OTC | 0 | ชุด | 3000 | 0 | 500 | 0 | 0
| - F.O. | 1 | ชุด | 3200 | 3200 | 500 | 500 | 3700
| - Hand Hole | 2 | ชุด | 7000 | 14000 | 2000 | 4000 | 18000
| - ท่อ HDPE. Ø 1" (PN.6) | 26 | ม. | 22 | 572 | 19 | 494 | 1066
| - เบ็ดเตล็ด | 1 | รวม | 159.9 | 159.9 | 0 | 0 | 159.9
| - 1/C-10PAIRS O.65 MM. AP | 0 | ม. | 79 | 0 | 20 | 0 | 0
| - Fiber Optic outdoor/indoor 6 core.SM 9/125uM. | 0 | ม. | 28 | 0 | 16 | 0 | 0
| - DUCT BANK | 0 | ม. | 300 | 0 | 100 | 0 | 0
| - เบ็ดเตล็ด FISH TAPE FOR WIRE PULLING | 1 | รวม | 3120 | 3120 | 0 | 0 | 3120
| รวม หมวดงานระบบไฟฟ้าภายนอก | [6 empty] | 324475.6885
| รวม งานผังบริเวณและสิ่งก่อสร้างประกอบอื่นๆ | [6 empty] | 1855290.398

## ปร.5(ข)
แบบสรุปค่าครุภัณฑ์จัดซื้อ
กลุ่มงาน/งาน
ชื่อโครงการ/งานก่อสร้าง ก่อสร้างอาคารสำนักงานและส่วนประกอบอื่นๆ
สถานที่ก่อสร้าง สาขาเวียงเชียงรุ้ง จังหวัดเชียงราย
แบบเลขที่ |  | 6/2567(อบปป)
หน่วยงานเจ้าของโครงการ/งานก่อสร้าง ธนาคารเพื่อการเกษตรและสหกรณ์การเกษตร
แบบ ปร.4 ที่แนบ มีจำนวน |  | 3 | หน้า
คำนวณราคาโดย ………………………………………………………………………………………………
คำนวณราคาเมื่อวันที่ |  | ………………………………………………………………………………..
หน่วย : บาท
ลำดับที่ | รายการ |  |  | ค่างาน | ภาษีมูลค่าเพิ่ม | ค่าก่อสร้าง | หมายเหตุ
ส่วนที่ 2 งานครุภัณฑ์จัดซื้อและสั่งซื้อ
1 | งานครุภัณฑ์สำเร็จรูปอาคารสำนักงาน |  |  | 663350 | 7% | 709784.5
2 | งานม่านปรับแสงอาคารสำนักงาน |  |  | 58690 | 7% | 62798.3
รวมค่าครุภัณฑ์ | [5 empty] | 772582.8

## ปร.4.
แบบแสดงรายการ ปริมาณงาน และราคา
กลุ่มงาน/งาน
ชื่อโครงการ/งานก่อสร้าง ก่อสร้างอาคารสำนักงานและส่วนประกอบอื่นๆ
สถานที่ก่อสร้าง สาขาเวียงเชียงรุ้ง จังหวัดเชียงราย |  |  |  |  | แบบเลขที่ | 6/2567(อบปป)
หน่วยงานเจ้าของโครงการ/งานก่อสร้าง ธนาคารเพื่อการเกษตรและสหกรณ์การเกษตร
คำนวณราคาโดย ……………………………………………………………………………………………… |  |  |  |  | เมื่อวันที่ | ………………………………………………………………………………..
หน่วย : บาท
ลำดับที่ | รายการ | จำนวน | หน่วย | ค่าวัสดุ |  | ค่าแรงงาน |  | รวม | หมายเหตุ
|  |  |  | ราคาต่อหน่วย | จำนวนเงิน | ราคาต่อหน่วย | จำนวนเงิน | ค่าวัสดุและแรงงาน
ส่วนที่ 2 ครุภัณฑ์จัดซื้อหรือสั่งซื้อ
1 | งานจัดซื้อครุภัณฑ์ลอยตัว
ที่ทำการธนาคาร
| - F-1A เคาน์เตอร์สูง รับ - จ่าย ยาว 1.20 ม. | 4 | ชุด | 23000 | 92000 | 0 | 0 | 92000
| - F-2A เคาน์เตอร์เตี้ย ยาว 1.20 ม. | 1 | ชุด | 12500 | 12500 | 0 | 0 | 12500
| - F-3A เคาน์เตอร์เขียนใบ ฝาก - ถอน | 1 | ชุด | 18000 | 18000 | 0 | 0 | 18000
| - F-4 โต๊ะทำงาน ขนาด 0.75x1.50x0.75 ม. | 3 | ชุด | 5000 | 15000 | 0 | 0 | 15000
| - F-5 โต๊ะเสริมข้างวางคอมพิวเตอร์ ขนาด 0.45x1.00x0.75 ม. พร้อมแป้นวางคีย์บอร์ด | 1 | ชุด | 3500 | 3500 | 0 | 0 | 3500
| - F-6 ลิ้นชักเคลื่อนย้ายได้ | 3 | ชุด | 3400 | 10200 | 0 | 0 | 10200
| - F-7 โต๊ะเสริมหน้าโต๊ะทำงาน (โค้งวงกลม) | 1 | ชุด | 3600 | 3600 | 0 | 0 | 3600
| - F-8 เก้าอี้นั่งทำงาน แบบมีท้าวแขน (พนักพิงสูง) | 1 | ชุด | 5800 | 5800 | 0 | 0 | 5800
| - F-9 เก้าอี้นั่งทำงาน แบบมีท้าวแขน | 13 | ชุด | 4800 | 62400 | 0 | 0 | 62400
| - F-10 เก้าอี้นั่งหน้าโต๊ะทำงาน แบบไม่มีท้าวแขนล้อเลื่อน | 4 | ชุด | 3800 | 15200 | 0 | 0 | 15200
| - F-12 พาร์ติชั่นกั้นบนโต๊ะยาว 0.75 ม. | 2 | ชุด | 3200 | 6400 | 0 | 0 | 6400
| - F-13A เก้าอี้นั่งพักคอยลูกค้า 2 ที่นั่ง | 12 | ชุด | 3700 | 44400 | 0 | 0 | 44400
| - F-14 โต๊ะทำงานขนาด 0.60x1.20x0.75 ม. | 6 | ชุด | 5000 | 30000 | 0 | 0 | 30000
| - F-15 ฉากบังสายตา 0.80x1.20 ม. | 1 | ชุด | 5400 | 5400 | 0 | 0 | 5400
| - F-15A ฉากบังสายตา 1.20x1.20 ม. | 1 | ชุด | 6500 | 6500 | 0 | 0 | 6500
| - F-15B ฉากบังสายตา 1.50x1.20 ม. | 5 | ชุด | 8000 | 40000 | 0 | 0 | 40000
| - F-16 โต๊ะรับประทานอาหารสำหรับ 4 ที่นั่ง | 0 | ชุด | 4200 | 0 | 0 | 0 | 0
| - F-17A เก้าอี้รับประทานอาหาร | 0 | ชุด | 1500 | 0 | 0 | 0 | 0
| - F-19 ตู้เก็บเอกสารสำเร็จรูป ขนาด 0.40x0.80x0.85 ม. | 19 | ชุด | 3700 | 70300 | 0 | 0 | 70300
| - F-21A เก้าอี้นั่งหน้าโต๊ะทำงาน แบบไม่มีท้าวแขน | 8 | ชุด | 3600 | 28800 | 0 | 0 | 28800
| - F-30 โต๊ะกลม | 1 | ชุด | 1450 | 1450 | 0 | 0 | 1450
| - F-31 เก้าอี้สำนักงานขาตัว L / ตัวซี | 4 | ชุด | 3800 | 15200 | 0 | 0 | 15200
| - SINK สำเร็จรูป พร้อมตู้ลอย | 1 | ชุด | 20000 | 20000 | 0 | 0 | 20000
| - กรอบรูปหลุยส์สีทอง 20" x 24" | 3 | ชุด | 2000 | 6000 | 0 | 0 | 6000
| รวม | [6 empty] | 512650
ที่ทำการหน่วย
| - F-9 เก้าอี้นั่งทำงาน แบบมีท้าวแขน | 7 | ชุด | 4800 | 33600 | 0 | 0 | 33600
| - F-10 เก้าอี้นั่งหน้าโต๊ะทำงาน แบบไม่มีท้าวแขน (ชนิดล้อเลื่อน) | 7 | ชุด | 3800 | 26600 | 0 | 0 | 26600
| - F-13A เก้าอี้นั่งพักคอยลูกค้า 2 ที่นั่ง | 8 | ชุด | 3700 | 29600 | 0 | 0 | 29600
| - F-14 โต๊ะทำงานขนาด 0.60x1.20x0.75 ม. | 7 | ชุด | 5000 | 35000 | 0 | 0 | 35000
| - F-19 ตู้เก็บเอกสารสำเร็จรูป ขนาด 0.40x0.80x0.85 ม. | 7 | ชุด | 3700 | 25900 | 0 | 0 | 25900
| รวม | [6 empty] | 150700
| รวม งานจัดซื้อครุภัณฑ์ลอยตัว | [6 empty] | 663350
2 | งานม่านปรับแสง
งานม่านปรับแสงที่ทำการธนาคาร
ม่านม้วน ROOLER BLINDS ให้แสงผ่านไม่เกิน 5%
| - ขนาด ( 1.28 × 2.60 ) | 6 | ชุด | 3428 | 20568 | 0 | 0 | 20568
| - ขนาด ( 0.90 × 2.60 ) | 2 | ชุด | 2411 | 4822 | 0 | 0 | 4822
| ม่านแนวตั้ง VERTICAL BLINDS ให้แสงผ่านไม่เกิน 5% |  |  |  | 0 |  | 0 | 0
| - ขนาด ( 2.50 × 3.39 ) | 1 | ชุด | 8051 | 8051 |  | 0 | 8051
| - ขนาด ( 0.90 × 2.60 ) | 1 | ชุด | 2224 | 2224 |  | 0 | 2224
| - ขนาด ( 2.50 × 1.95 ) | 1 | ชุด | 4631 | 4631 | 0 | 0 | 4631
| รวม | [6 empty] | 40296
งานม่านปรับแสงที่ทำการหน่วย
ม่านม้วน ROOLER BLINDS ให้แสงผ่านไม่เกิน 5%
| - ขนาด ( 1.28 × 2.60 ) | 3 | ชุด | 3428 | 10284 | 0 | 0 | 10284
| - ขนาด ( 0.90 × 1.75 ) | 5 | ชุด | 1622 | 8110 | 0 | 0 | 8110
| รวม | [6 empty] | 18394
| รวม งานม่านปรับแสง | [6 empty] | 58690

## ปร.4(พ)
แบบแสดงรายการ ปริมาณงาน และราคา
(ค่าใช้จ่ายพิเศษตามข้อกำหนดและค่าใช้จ่ายอื่นที่จำเป็นต้องมี)
ชื่อโครงการ/งานก่อสร้าง ก่อสร้างอาคารสำนักงานและส่วนประกอบอื่นๆ
สถานที่ก่อสร้าง สาขาเวียงเชียงรุ้ง จังหวัดเชียงราย |  |  | แบบเลขที่ | 6/2567(อบปป)
หน่วยงานเจ้าของโครงการ/งานก่อสร้าง ธนาคารเพื่อการเกษตรและสหกรณ์การเกษตร
คำนวณราคาโดย ……………………………………………………………………………………………… |  |  | เมื่อวันที่ | ………………………………………………………………………………..
หน่วย : บาท
ลำดับที่ | รายการ | จำนวน | หน่วย | ค่าใช้จ่ายรวม |  | หมายเหตุ
(ค่าก่อสร้าง)
ส่วนที่ 3 ค่าใช้จ่ายพิเศษตามข้อกำหนด
1 | การจัดหาสำนักงานสนามสำหรับผู้ว่าจ้างหรือผู้ควบคุมงาน | 1 | งาน |  | 22500
| รวมค่าใช้จ่ายพิเศษตามข้อกำหนดฯ ทุกรายการ |  |  | 22500

## เหตุผล
หน้าที่ 1/1
แบบแสดงการคำนวณและเหตุผลความจำเป็น
สำหรับค่าใช้จ่ายพิเศษตามข้อกำหนดฯ
รายการ |  | การจัดหาสำนักงานสนามสำหรับผู้ว่าจ้างหรือผู้ควบคุมงาน
ชื่อโครงการ/งานก่อสร้าง ก่อสร้างอาคารสำนักงานและส่วนประกอบอื่นๆ
สถานที่ก่อสร้าง สาขาเวียงเชียงรุ้ง จังหวัดเชียงราย |  |  |  | แบบเลขที่ |  | 6/2567(อบปป)
หน่วยงานเจ้าของโครงการ/งานก่อสร้าง |  |  | ธนาคารเพื่อการเกษตรและสหกรณ์การเกษตร
คำนวณราคาเมื่อวันที่ |  | ………………………………………………………………………………..
1. เหตุผลและความจำเป็นที่ต้องมีค่าใช้จ่ายพิเศษตามข้อกำหนดฯ รายการนี้
- เพื่อใช้เป็นที่ทำงานผู้ควบคุมงานของธนาคาร และประชุมติดตามงานของคณะกรรมการตรวจการจ้างและผู้เกี่ยวข้อง
2. รายละเอียดการคำนวณ | [6 empty] | หน่วย : บาท
ที่ | รายการค่าใช้จ่าย |  |  |  | จำนวน |  | หมายเหตุ
1 | ค่าใช้จ่ายในเช่าสำนักงานสนามสำหรับผู้ควบคุมงานผู้ว่าจ้างขนาดพื้นที่ไม่น้อยกว่า 12 ตร.ม. |  |  |  | 22500
ติดตั้งเครื่องปรับอากาศขนาดไม่น้อยกว่า 9,000 Btu. พร้อมอุปกรณ์สำนักงาน โต๊ะทำงาน
พร้อมเก้าอี้ โทรศัพท์ โทรสาร รวมทั้งห้องน้ำ-ส้วม ( ประมาณ 4,500 บาท/เดือน )
ค่าใช้จ่าย |  |  |  |  | 22500
ค่าภาษีมูลค่าเพิ่ม
ค่าใช้จ่ายรวมภาษีมูลค่าเพิ่ม